## Plan1 (hidden)
ORÇAMENTO DE OBRA
REFORMA E ADEQUAÇÃO DA DILUIÇÃO
Item | DISCRIMINAÇÃO DOS SERVIÇOS | [6 empty] | Unid. | Quant. | COSMOS | V. Unit. | V.Unit. | Valor item
1 | SERVIÇOS PRELIMINARES
1.1 | DEMOLICAO DE ALVENARIA DE TIJOLOS FURADOS S/REAPROVEITAMENTO | [6 empty] | m³ | 8.05 | 65 | 31.53 | 12.7 | 253.8165
1.2 | DEMOLIÇÃO DE PISO CÊRAMICO, INCLUSIVE AFASTAMENTO | [6 empty] | m² | 141.05 | 15.2 | 4.67 | 4.35 | 658.7035
1.3 | DEMOLICAO DE REVESTIMENTO DE PAREDES | [6 empty] | m² | 395.37 |  | 2.73 |  | 1079.3601
1.4 | REMOÇÃO DE PORTA OU JANELA INCLUSIVE MARCO E ALISAR, INCLUSIVE AFASTAMENTO E EMPILHAMENTO | [6 empty] | unid. | 15 | 18 | 3.94 | 5.2 | 59.1
1.5 | REMOÇÃO DE LOUÇAS (LAVATÓRIO, BANHEIRA, PIA, VASO SANITÁRIO, TANQUE) | [6 empty] | unid. | 6 |  | 23.22 |  | 139.32
1.6 | RETIRADA DE PLACAS DIVISORIAS DE GRANILITE | [6 empty] | m² | 18.63 |  | 5.46 |  | 101.7198
1.7 | RETIRADA CUIDADOSA DE AZULEJOS/LADRILHOS E ARGAMASSA DE ASSENTAMENTO | [6 empty] | m² | 77.09 |  | 20.89 |  | 1610.4101
1.8 | ESCAVACAO MANUAL MAT 1A CAT A CEU ABERTO PROF ATE 0,50M C/REMOCAO ATE 1,00M . | [6 empty] | m² | 103.21 |  | 13.1 |  | 1352.051
1.9 | CARGA MANUAL DE ENTULHO EM CAMINHÃO BASCULANTE | [6 empty] | m³ | 41.29 | 105 | 10.26 | 35 | 423.6354
| Total do Item | [11 empty] | 5678.1164
2 | INFRAESTRUTURA / SUPERESTRUTURA
2.1 | CONCRETO ESTRUTURAL FCK = 20 MPA (1:1,5:3)-PREP. C/BETONEIRA | [6 empty] | m³ | 4.8 | 297.1 | 247.79 | 288.49 | 1189.392
2.2 | ARMACAO AÇO CA-50/CA-60 P/ESTRUTURA | [6 empty] | kg | 240.35 | 6.62 | 6.25 | 7.19 | 1502.1875
2.3 | FORMA PLANA EM CHAPA COMPENSADA RESINADA, ESTRUTURAL, E = 12 MM | [6 empty] | m² | 74.85 | 38.6 | 38.45 | 36.17 | 2877.9825
2.4 | LAJE PRE-MOLDADA P/PISO, SOBRECARGA 200KG/M2, VAOS ATE 3,50M /E=8CM, C/ LAJOTAS E CAP.C/CONC FCK=20MPA, 4CM, INTER-EIXO 38CM, C/ ESCORAMENTO (REAPR.3X) E FERRAGEM NEGATIVA | [6 empty] | m² | 41.42 | 49.75 | 51.58 | 48.88 | 2136.4436
2.5 | ESCAVAÇÃO ATE 1,50 METROS DE PROFUNDIDADE | [6 empty] | m³ | 2.6 | 25.6 | 11.753 | 12.7 | 30.5578
| Total do Item | [11 empty] | 7736.5634
3 | ALVENARIAS DE VEDAÇÃO
3.1 | ALVENARIA 10 cm TIJOLO CÊRAMICO FURADO 10x20x20cm cimento/areia/saibro 1:2:6 | [6 empty] | m² | 83.26 | 26.72 | 21.67 | 23.03 | 1804.2442
3.2 | ALVENARIA 20 cm TIJOLO CÊRAMICO FURADO 10x20x20cm cimento/ariea/saibro 1:2:6 | [6 empty] | m² | 15.55 | 30.56 | 30.56 | 39.05 | 475.208
| Total do Item | [11 empty] | 2279.4522
4 | REVESTIMENTO
4.1 | CHAPISCO TRACO 1:4 (CIMENTO E AREIA), ESPESSURA 0,5CM PREPARO MECANICO | [6 empty] | m² | 446.04 | 4.7 | 2.63 | 2.54 | 1173.0852
4.2 | REBOCO PAULISTA (MASSA UNICA),ARG CIMENTO/CAL/AREIA 1:2:9 E=1,5CM (PREPARO MANUAL) | [6 empty] | m² | 253.04 | 18.2 | 13.34 | 17.8 | 3375.5536
4.3 | EMBOCO TRACO 1:1:4 (CIMENTO, CAL E AREIA), ESPESSURA 1,5CM, PREPARO MECANICO | [6 empty] | m² | 334.29 |  | 17.03 |  | 5692.9587
4.4 | AZULEJO 1A 15X15CM FIXADO ARGAMASSA COLANTE, REJUNTAMENTO COM CIMENTO BRANCO | [6 empty] | m² | 334.29 | 33.2 | 27.82 |  | 9299.9478
| Total do Item | [11 empty] | 19541.5453
5 | PISOS
5.1 | CONTRAPISO/LASTRO CONCRETO 1:3:6 S/BETONEIRA E=5CM | [6 empty] | m² | 141.05 | 28.5 | 17.02 |  | 2400.671
5.2 | PISO MARMORITE BRANCO ESP=1CM COM 3,00 POLIMENTOS SOBRE LASTRO DE E=5,00 CM DE ARGAMASSA TRAÇO 1:4 | [6 empty] | m² | 141.05 | 35 | 35 | 53.97 | 4936.75
5.3 | RODAPE EM MARMORITE, ALTURA 10CM | [6 empty] | ml | 20.68 | 18.8 | 11.09 | 6.91 | 229.3412
| Total do Item | [11 empty] | 7566.7622
6 | ESQUADRIAS DE MADEIRA
6.1 | PORTA MADEIRA COMPENSADO LISO 80X210X3,5CM INCLUSO FECHADURA TIPO CILIND E DOBRAD (NÃO INCLUI PINTURA) | [6 empty] | Und. | 10 | 498 | 220.16 | 165.74 | 2201.6
6.2 | PORTA DE MADEIRA PARA BANHEIRO EM COMPENSADO COM LAMINADO TEXTURIZADO 0,80X2,10M, INCLUSO MARCO, DOBRADICAS E TARJETA TIPO LIVRE/OCUPADO | [6 empty] | Und. | 2 |  | 274.93 |  | 549.86
| Total do Item | [11 empty] | 2751.46
7 | ESQUADRIA METALICA
7.1 | JANELA ALUMINIO, BASCULANTE, SERIE 25 | [6 empty] | m² | 11.86 | 382 | 462.02 | 381.7 | 5479.5572
7.2 | FORNECIMENTO E ASSENTAMENTO DE CAIXILHO FIXO DE FERRO COM TELA CORRUGADA # 15 mm FIO 12 | [6 empty] | m² | 17.85 |  | 152.19 |  | 2716.5915
| Total do Item | [11 empty] | 8196.1487
8 | BANCADAS E SOLEIRAS
8.1 | GRANITO CINZA POLIDO PARA BANCADA E=3,00 CM, LARGURA 60CM - FORNECIMENTO E INSTALACAO | [6 empty] | ml | 23.0333 | 225 | 114.97 | 116.6 | 2648.1423
| Total do Item | [11 empty] | 2648.1423
9 | APARELHOS METAIS E ASCESSÓRIOS
9.1 | VASO SANITARIO LOUCA BRANCA INCL ASSENTO PLASTICO - FORNECIMENTO | [6 empty] | Und. | 1 | 330 | 230.27 | 181.88 | 230.27
9.2 | CHUVEIRO ELÉTRICO COM RESISTÊNCIA BLINDADA | [6 empty] | Und. | 1 |  | 213.19 |  | 213.19
9.3 | TANQUE DE AÇO INOXIDÁVEL AISI 304, 60 x 60 x 40 cm, ASSENTADO EM BANCADA, INCLUSIVE VÁLVULA E SIFÃO CROMADOS | [6 empty] | Und. | 4 | 1490 | 417.41 | 140.11 | 1669.64
9.4 | TANQUE DE LOUÇA BRANCA COM COLUNA 22 LITROS, INCLUSIVE VÁLVULA E SIFÃO CROMADOS | [6 empty] | Und. | 1 |  | 270.58 |  | 270.58
9.5 | CUBA ACO INOXIDAVEL 40,0X34,0X11,5 CM, COM SIFAO EM METAL CROMADO 1.1/2X1.1/2", VALVULA EM METAL CROMADO TIPO AMERICANA 3.1/2"X1.1/2" PARA PIA - FORNECIMENTO E INSTALACAO | [6 empty] | Und. | 1 | 381 | 133.6 | 138.13 | 133.6
9.6 | LAVATORIO LOUCA BR MEDIO LUXO C/LADRAO MED 55X45 RABICHO CROMADO DE1/2", C/COLUNA INCL ACESSORIOS DE FIXACAO.FERRAGENS EM METAL CROMADO SIFAO 1680 DE 1"X1.1/4" APARELHO MISTURADOR 1875/C45 C/AREJADOR VALVULA DE ESCOAMENTO 1603 RABICHO EM PVC. FORNECIMENTO E INSTALAÇÃO | [6 empty] | Und. | 4 | 281 | 293.96 | 165.09 | 1175.84
| Total do Item | [11 empty] | 3693.12
10 | INST. ELÉTRICAS/TUBULAÇÃO E FIAÇÃO
10.1 | PONTO DE LUZ (CAIXA CONDULETE, ELETRODUTO GALVANIZADO, FIOS E INTERRUPTOR) | un | 5 | 18 | 90 |  |  | PT | 21 | 5.92 | 70.82 | 6.73 | 1487.22
10.2 | PONTO DE TOMADA (CAIXA CONDULETE, ELETRODUTO GALVANIZADO, FIOS E TOMADA) | [6 empty] | PT | 44 | 1.74 | 60 | 3.17 | 2640
10.3 | PONTO DE TOMADA PARA AR CONDICIONADO (CAIXA CONDULETE, ELETRODUTO GALVANIZADO, FIOS E TOMADA) | [6 empty] | PT | 2 |  | 108.01 |  | 216.02
10.4 | PONTO PARA CHUVEIRO ELETRICO COM CAIXA CONDULETE, ELETRODUTO GALVANIZADO E FIO | [6 empty] | PT | 1 |  | 56.04 |  | 56.04
10.5 | QUADRO DE DISTRIBUICAO DE ENERGIA EM CHAPA METALICA, DE SOBREPOR, COM PORTA, PARA 18 DISJUNTORES TERMOMAGNETICOS MONOPOLARES, SEM DISPOSITIVO PARA CHAVE GERAL, COM BARRAMENTO TRIFASICO E NEUTRO, FORNECIMENTO E INSTALACAO | [6 empty] | un | 1 | 486 | 202.94 | 196.71 | 202.94
10.6 | PONTO DE TOMADA PARA TELEFONE, COM TOMADA PADRAO TELEBRAS EM CAIXA DEPVC COM PLACA, ELETRODUTO DE PVC RIGIDO E FIACAO ATE A CAIXA DE DISTRIBUICAO DO PAVIMENTO | [6 empty] | un | 5 |  | 85.15 |  | 425.75
10.7 | QUADRO DE DISTRIBUICAO DE ENERGIA EM CHAPA METALICA, DE EMBUTIR, COM PORTA, PARA 32 DISJUNTORES TERMOMAGNETICOS MONOPOLARES, COM DISPOSITIVOPARA CHAVE GERAL, COM BARRAMENTO TRIFASICO E NEUTRO, FORNECIMENTO E INSTALACAO | [6 empty] | un | 2 |  | 390.45 |  | 780.9
10.8 | LUMINÁRIA DE EMERGÊNCIA AUTÔNOMA IE-16 COM LÂMPADA DE 8 W | [6 empty] | un | 13 |  | 60.96 |  | 792.48
10.9 | DISJUNTOR TERMOMAGNETICO BIPOLAR PADRAO NEMA (AMERICANO) 10 A 50A 240V, FORNECIMENTO E INSTALACAO | [6 empty] | un | 9 | 40.5 | 31.98 | 31.34 | 287.82
10.10 | LUMINARIA TIPO CALHA, DE SOBREPOR, COM REATOR DE PARTIDA RAPIDA E LAMPADA FLUORESCENTE 2X40W, COMPLETA, FORNECIMENTO E INSTALACAO | [6 empty] | cj | 18 | 67.5 | 70.71 | 70.12 | 1272.78
10.11 | QUADRO DE DISTRIBUICAO PARA TELEFONE N.2, 20X20X12CM EM CHAPA METALICA, SEM ACESSORIOS, PADRAO TELEBRAS, FORNECIMENTO E INSTALACAO | [6 empty] | pç | 1 | 24 | 57.93 | 54.99 | 57.93
10.12 | CAIXA DE PASSAGEM PARA TELEFONE 80X80X15CM, FORNECIMENTO E INSTALACAO | [6 empty] | pç | 6 | 267.3 | 204.97 | 198.25 | 1229.82
Aterramento
10.13 | CAIXA DE INSPEÇÃO EM CONCRETO PRÉ-MOLDADO DN 60MM COM TAMPA H= 60CM - FORNECIMENTO E INSTALACAO | [6 empty] | un | 3 |  | 103 |  | 309
10.14 | HASTE COPPERWELD 5/8 X 3,0M COM CONECTOR | [6 empty] | un | 3 |  | 31.14 |  | 93.42
10.15 | CORDOALHA DE COBRE NU, INCLUSIVE ISOLADORES - 16,00 MM2 - FORNECIMENTO E INSTALACAO | [6 empty] | m | 8.6 |  | 14.06 |  | 120.916
| Total do Item | [11 empty] | 9973.036
11 | INSTALAÇÃO HIDRÁULICA / SANITÁRIO
11.1 | PONTO DE AGUA FRIA PVC 3/4" - MEDIA 5,00M DE TUBO DE PVC ROSCAVEL AGUA FRIA 3/4" E 2 JOELHOS DE PVC ROSCAVEL 90GRAUS AGUA FRIA 3/4" - FORNECIMENTO E INSTALACAO | [6 empty] | PT | 3 |  | 51.73 |  | 155.19
11.2 | PONTO DE AGUA FRIA PVC 1/2" - MEDIA 5,00M DE TUBO DE PVC ROSCAVEL AGU A FRIA 1/2" E 2 JOELHOS DE PVC ROSCAVEL 90GRAUS AGUA FRIA 1/2" - FORNECIMENTO E INSTALACAO | [6 empty] | PT | 7 |  | 46.04 |  | 322.28
11.3 | PONTO DE ESGOTO PVC 100MM - MEDIA 1,10M DE TUBO PVC ESGOTO PREDIAL DN 100MM E 1 JOELHO PVC 90GRAUS ESGOTO PREDIAL DN 100MM - FORNECIMENTO E INSTALACAO | [6 empty] | PT | 16 |  | 59.42 |  | 950.72
| TUBULAÇÃO E REDE EXTERNA DE ESGOTO 100mm | [6 empty] | ml | 25.5 |  | 13.07 |  | 333.285
| CAIXA DE INSPEÇÃO EM ALVENARIA DE TIJOLO MACIÇO 60X60X60CM, REVESTIDA INTERNAMENTO COM BARRA LISA (CIMENTO E AREIA, TRAÇO 1:4) E=2,0CM, COM TAMPA PRÉ-MOLDADA DE CONCRETO E FUNDO DE CONCRETO 15MPA TIPO C - ESCAVAÇÃO E CONFECÇÃO | [6 empty] | Und | 4 |  | 80.9 |  | 323.6
11.4 | CAIXA SIFONADA PVC 150X150X50MM COM GRELHA REDONDA BRANCA - FORNECIMENTO E INSTALACAO | 3.1 | 3.1 | 3.1 | 3.1 | 3.1 | 3.1 | pç | 6 | 20.37 | 23.96 | 22.69 | 143.76
11.5 | RALO SECO DE PVC 100X100MM SIMPLES - FORNECIMENTO E INSTALACAO | 3.2 | 3.2 | 3.2 | 3.2 | 3.2 | 3.2 | pç | 1 | 11.05 | 11.56 | 10.89 | 11.56
| HIDRÁULICO - Água Fria | 3.33 | 3.33 | 3.33 | 3.33 | 3.33 | 3.33
| Aparelhos | 3.34 | 3.34 | 3.34 | 3.34 | 3.34 | 3.34
11.6 | TORNEIRA CROMADA 1/2 OU 3/4 DE PAREDE PARA LAVATORIO, PADRAO POPULAR - FORNECIMENTO E INSTALACAO | 3.36 | 3.36 | 3.36 | 3.36 | 3.36 | 3.36 | pç | 6 | 51 | 31.15 | 31.06 | 186.9
11.7 | TORNEIRA CROMADA LONGA 1/2" OU 3/4" DE PAREDE PARA PIA, PADRAO POPULAR - FORNECIMENTO E INSTALACAO | 3.37 | 3.37 | 3.37 | 3.37 | 3.37 | 3.37 | pç | 1 | 57 | 31.15 | 33.14 | 31.15
11.8 | TORNEIRA CROMADA 1/2" OU 3/4" PARA TANQUE, PADRÃO POPULAR - FORNECIMENTO E INSTALACAO | 3.38 | 3.38 | 3.38 | 3.38 | 3.38 | 3.38 | pç | 4 | 24 | 24.37 | 18.37 | 97.48
| Metais | 3.42 | 3.42 | 3.42 | 3.42 | 3.42 | 3.42
11.9 | REGISTRO GAVETA 1.1/2" BRUTO LATAO - FORNECIMENTO E INSTALACAO | 3.44 | 3.44 | 3.44 | 3.44 | 3.44 | 3.44 | pç | 1 | 54 | 50.65 | 44.65 | 50.65
11.10 | REGISTRO GAVETA 3/4" BRUTO LATAO - FORNECIMENTO E INSTALACAO | 3.45 | 3.45 | 3.45 | 3.45 | 3.45 | 3.45 | pç | 4 | 23.7 | 25.03 | 22.11 | 100.12
11.11 | REGISTRO PRESSÃO COM CANOPLA CROMADO D = 20 MM (3/4") | 3.46 | 3.46 | 3.46 | 3.46 | 3.46 | 3.46 | pç | 1 | 83.25 | 49.34 | 46.7 | 49.34
11.12 | VALVULA DESCARGA 1.1/2" COM REGISTRO, ACABAMENTO EM METAL CROMADO - FORNECIMENTO E INSTALACAO | 3.47 | 3.47 | 3.47 | 3.47 | 3.47 | 3.47 | pç | 1 | 156 | 149.92 | 144.15 | 149.92
Incêndio
11.3 | EXTINTOR INCENDIO TP PO QUIMICO 4KG FORNECIMENTO E COLOCACAO | [7 empty] | 3 |  | 87.58 |  | 262.74
| Total do Item | [11 empty] | 3168.695
12 | PINTURA |  |  | (Material e mão de obra)
12.1 | PINTURA ESMALTE EM 2 DEMAOS C/EMASSAMENTO/FUNDO NIVELADOR P/ESQUADRIA DE MADEIRA | [6 empty] | m² | 86.1 | 17.2 | 13.31 | 15.94 | 1145.991
12.2 | PINTURA LATEX ACRILICA 2 DEMAOS C/1 DEMAO SELADOR | [6 empty] | m² | 354.14 | 15.18 | 12.47 | 11.8 | 4416.1258
| Total do Item | [11 empty] | 5562.1168
13 | COBERTURA
13.1 | COBERTURA EM TELHA METÁLICA GALVANIZADA TRAPEZOIDAL E = 0, 50 MM, SIMPLES | [6 empty] | m² | 36.57 | 68.7 | 29.1 | 29.01 | 1064.187
13.2 | FORNECIMENTO, FABRICAÇÃO, TRANSPORTE E MONTAGEM DE ESTRUTURA METÁLICA PARA TELHADO SOBRE LAJE PARA TELHAS METÁLICAS | [6 empty] | m² | 36.57 |  | 48.85 |  | 1786.4445
| Total do Item | [11 empty] | 2850.6315
14 | LIMPEZA E VERIFICAÇÃO FINAL
14.1 | LIMPEZA FINAL DA OBRA | [7 empty] | 141.05 | 2.84 | 0.9 | 0.83 | 126.945
| Total do Item | [11 empty] | 126.945
15
14 | SUB TOTAL | [11 empty] | 81772.7348
15 | BDI (30%) | [11 empty] | 24531.8204
16 | TOTAL | [11 empty] | 106304.5553
*Obs. Todos os itens estão previstos, materiais e mão de obra

## Planilha nova
ORÇAMENTO DISCRIMINATIVO
Setor Público - REPASSE
Proponente | [22 empty] | Nº do Contrato de Repasse - OGU
PREFEITURA MUNICIPAL DE SÃO JOÃO DA LAGOA-MG | [22 empty] | CT 862653/2017/MTUR/CAIXA
Empreendimento ( Nome/Apelido) | [19 empty] | Município | [8 empty] | UF
REVITALIZAÇÃO DA ORLA DA LAGOA | [19 empty] | SÃO JOÃO DA LAGOA | [8 empty] | MG
Programa | [19 empty] | Gestor (Ministério) |  |  |  |  | Data-Base (mês de referência)
APOIO A PROJETOS DE INFRAINSTRUTURA TURÍSTICA | [19 empty] | Ministério do Turismo |  |  |  |  | 2019-10-01
Desonerado
Regime de execução das obras: | [29 empty] | FALSE
Composição do BDI sugerida | [7 empty] | Intervalos admissíveis sem justificativa | [5 empty] | Composição de BDI Adotada | [6 empty] | BDI Proposto: | [5 empty] | 29.77%
[33 empty] | 494530.96 |  | ITEM | COMPONENTES BDI SERVIÇOS |  |  | Valores de Referência - Componentes do BDI
Seguro + Garantia (S+G) | [7 empty] | De | 0.32% |  | até | 0.74% |  | Garantia: |  |  |  |  | 0.32% |  | BDI = (1+(AC+R+S+G))(1+DF)(1+L)) -1 1-T Observação: i) Composição do BDI, intervalos admissíveis e Fórmula de cálculo nos termos do Acórdão 2622/2013 do TCU (Construção de Praças Urbanas, Rodovias, Ferrovias e recapeamento e pavimentação de vias urbanas). | [18 empty] | 1º Quartil | Médio | 3º Quartil
Risco (R) | [7 empty] | De | 0.5% |  | até | 0.97% |  | Risco: |  |  |  |  | 0.5% | [15 empty] | AC | Administração Central |  |  | AC | 3.8% | 4.01% | 4.67%
Despesas financeiras (DF) | [7 empty] | De | 1.02% |  | até | 1.21% |  | Despesas financeiras: |  |  |  |  | 1.02% | [15 empty] | DF | Despesas Financeiras |  |  | DF | 1.02% | 1.11% | 1.21%
Administração Central (AC) | [7 empty] | De | 3.8% |  | até | 4.67% |  | Administração central: |  |  |  |  | 3.8% | [15 empty] | R | Risco |  |  | R | 0.5% | 0.56% | 0.97%
Lucro (L) | [7 empty] | De | 6.64% |  | até | 8.69% |  | Lucro: |  |  |  |  | 6.64% | [16 empty] | Garantia e Seguros |  |  | GS | 0.32% | 0.4% | 0.74%
Tributos (T) | [7 empty] | PIS |  |  |  | 0.65% |  | Tributos: |  |  |  |  | 13.15% | [15 empty] | L | Lucro |  |  | L | 6.64% | 7.3% | 8.69%
[8 empty] | COFINS |  |  |  | 3% | [22 empty] | I | ISS (*) |  | 5% | Sem CPRB
[8 empty] | ISSQN |  |  |  | 5% | [23 empty] | COFINS |  | 3% | BDI Total | 23.41% | 24.71% | 28.2%
[8 empty] | CPRB |  |  |  | 4.5%
[36 empty] | PIS |  | 0.65%
ITEM |  |  |  | DESCRIÇÃO DOS SERVIÇOS | [12 empty] | UN | QUANT |  |  | VALORES (R$) | [14 empty] | CPRB |  | 4.5% | Com CPRB
|  | FONTE | [18 empty] | CUSTO |  |  | PREÇO | [14 empty] | BDI Total | 29.77% | 31.13% | 34.74%
[21 empty] | UNITÁRIO | TOTAL ITEM |  | UNITÁRIO |  | TOTAL ITEM
1.0 |  |  |  | SERVIÇOS PRELIMINARES GERAIS | [29 empty] | 0 |  | 5% DE DESCONTO
1.1 | 10776 | SINAPI |  | LOCACAO DE CONTAINER 2,30 X 6,00 M, ALT. 2,50 M, PARA ESCRITORIO, SEM DIVISORIAS INTERNAS E SEM SANITARIO | [12 empty] | mês | 7 |  |  | 382.22 | 2675.54 |  | 496 |  | 3472 | [5 empty] | 402.34 |  | 493.2549 |  | 382.22
[24 empty] | SUBTOTAL |  | 3472 |  |  |  | 3472 | [5 empty] | 0
2.0 |  |  |  | PRAÇA A | [31 empty] | 0
2.1 |  |  |  | SERVIÇOS PRELIMINARES | [31 empty] | 0
2.1.1 | 96387 | SINAPI |  | EXECUÇÃO E COMPACTAÇÃO DE BASE E OU SUB BASE COM SOLO ESTABILIZADO GRANULOMETRICAMENTE - EXCLUSIVE ESCAVAÇÃO, CARGA E TRANSPORTE E SOLO. | [12 empty] | m³ | 312.3 |  |  | 6.13 | 1914.399 |  | 7.95 |  | 2482.79 | [5 empty] | 6.45 |  |  |  | 6.13
2.2 |  |  |  | SERVIÇOS DE INFRAESTRUTURA | [31 empty] | 0
2.2.1 | 1347 | SINAPI |  | FORMA PLANA CHAPA COMPENSADA PLASTIFICADAS, ESPESSURA = 12MM | [12 empty] | m² | 31.92 |  |  | 19.63 | 626.5896 |  | 25.47 |  | 813 | [5 empty] | 20.66 |  |  |  | 19.63
2.2.2 | 34452 | SINAPI |  | ACO CA-60, 4,2 MM, DOBRADO E CORTADO | [12 empty] | KG | 61.5 |  |  | 4.47 | 274.905 |  | 5.8 |  | 356.7 | [5 empty] | 4.71 |  |  |  | 4.47
2.2.3 | 34439 | SINAPI |  | ACO CA-50, 10,0 MM, DOBRADO E CORTADO | [12 empty] | KG | 138.74 |  |  | 4.84 | 671.5016 |  | 6.28 |  | 871.29 | [5 empty] | 5.09 |  |  |  | 4.84
2.2.4 | 94965 | SINAPI |  | CONCRETO FCK 25MPA, INCLUSIVE LANÇAMENTO (BLOCOS DE FUNDAÇÃO, PILARETES E CINTAS DE AMARRAÇÃO) | [12 empty] | m³ | 3.68 |  |  | 265.14 | 975.7152 |  | 344.07 |  | 1266.18 | [5 empty] | 279.09 |  |  |  | 265.14
2.2.5 | 79472 | SINAPI |  | REGULARIZACAO DE SUPERFICIES EM TERRA COM MOTONIVELADORA | [12 empty] | m² | 233 |  |  | 0.42 | 97.86 |  | 0.55 |  | 128.15 | [5 empty] | 0.44 |  |  |  | 0.42
2.3 |  |  |  | PISOS, JARDINS, BANCOS E PLACA INFORMATIVA | [31 empty] | 0
2.3.1 | 94990 | SINAPI |  | EXECUÇÃO DE PASSEIO (CALÇADA) OU PISO DE CONCRETO COM CONCRETO MOLDADO IN LOCO, FEITO EM OBRA, ACABAMENTO CONVENCIONAL, NÃO ARMADO, JUNTA SECA. AF_07/2016 | [12 empty] | m³ | 6.84 |  |  | 465.89 | 3186.6876 |  | 604.58 |  | 4135.33 | [5 empty] | 490.41 |  |  |  | 465.89
2.3.2 | 93679 | SINAPI |  | EXECUÇÃO DE PISO INTERTRAVADO, COM BLOCO RETANGULAR COLORIDO DE 20 X 10 CM, ESPESSURA 6 CM. AF_12/2015 | [12 empty] | m² | 125.86 |  |  | 55.96 | 7043.1256 |  | 72.62 |  | 9139.95 | [5 empty] | 58.9 |  |  |  | 55.96
2.3.3 | Composição |  |  | PLANTIO DE GRAMA ESMERALDA EM PLACAS. | [12 empty] | m² | 38.19 |  |  | 9.68 | 369.6792 |  | 12.56 |  | 479.67 | [9 empty] | 0
2.3.4 | 94990 | SINAPI |  | EXECUÇÃO DE RAMPA DE ACESSIBILIDADE EM CONCRETO COM CONCRETO MOLDADO IN LOCO, FEITO EM OBRA, ACABAMENTO CONVENCIONAL, NÃO ARMADO. AF_07/2016 | [12 empty] | m³ | 1.5978 |  |  | 465.89 | 744.399 |  | 604.58 |  | 966 | [5 empty] | 490.41 |  |  |  | 465.89
2.3.5 | 95240 | SINAPI |  | LASTRO DE CONCRETO, APLICADO EM PISOS, ESPESSURA DE 3CM. AF_07_2016 (ACABAMENTO DA ESCADA) | [12 empty] | m² | 11.9 |  |  | 10.75 | 127.925 |  | 13.95 |  | 166.01 | [5 empty] | 11.32 |  |  |  | 10.75
2.3.6 | Composição |  |  | PISO PODOTÁTIL DE ALERTA, 20 X 20 CM, VERMELHO | [12 empty] | m² | 10.7 |  |  | 67.78 | 725.246 |  | 87.96 |  | 941.17 | [9 empty] | 0
2.3.7 | Composição |  |  | BANCO DE BLOCOS DE CONCRETO CHEIO COM ASSENTO EM GRANITO | [12 empty] | un | 2 |  |  | 335.73 | 671.46 |  | 435.67 |  | 871.34 | [9 empty] | 0
2.3.8 | 99855 | SINAPI |  | CORRIMÃO SIMPLES, DIÂMETRO EXTERNO = 1 1/2", EM AÇO GALVANIZADO. | [12 empty] | m | 3.1 |  |  | 61.59 | 190.929 |  | 79.92 |  | 247.75 | [5 empty] | 64.83 |  |  |  | 61.59
2.3.9 | 99839 | SINAPI |  | GUARDA-CORPO DE AÇO GALVANIZADO, MONTANTES TUBULARES DE 1.1/2 ESPAÇADOS DE 1,20M, TRAVESSA SUPERIOR DE 2, GRADIL FORMADO POR BARRAS CHATAS EM FERRO DE 32X4,8MM, FIXADO COM CHUMBADOR MECÂNICO. | [12 empty] | m | 38.16 |  |  | 279.42 | 10662.6672 |  | 362.6 |  | 13836.82 | [5 empty] | 294.13 |  |  |  | 279.42
2.3.10 | Composição |  |  | PLACA INFORMATIVA | [12 empty] | und | 1 |  |  | 675.72 | 675.72 |  | 876.88 |  | 876.88 | [9 empty] | 0
2.3.11 | 42440 | SINAPI |  | LIXEIRA DUPLA, COM CAPACIDADE VOLUMETRICA DE 60L*, FABRICADA EM TUBO DE ACO CARBONO, CESTOS EM CHAPA DE ACO E PINTURA NO PROCESSO ELETROSTATICO | [12 empty] | und | 2 |  |  | 666.94 | 1333.88 |  | 865.48 |  | 1730.96 | [5 empty] | 702.04 |  |  |  | 666.94
2.4 |  |  |  | PINTURA NO MURO DE ARRIMO | [31 empty] | 0
2.4.1 | 74245/001 | SINAPI |  | PINTURA ACRILICA EM BLOCO DE CONCRETO, DUAS DEMAOS. | [12 empty] | m² | 106.468 |  |  | 11.49 | 1223.3173 |  | 14.91 |  | 1587.44 | [5 empty] | 12.09 |  |  |  | 11.49
2.5 |  |  |  | SERVIÇOS COMPLEMENTARES | [31 empty] | 0
2.5.1 | Composição |  |  | LIMPEZA FINAL DA OBRA | [12 empty] | m² | 347 |  |  | 2.11 | 732.17 |  | 2.74 |  | 950.78 | [9 empty] | 0
[24 empty] | SUBTOTAL |  | 41848.21 |  |  |  | 41848.21 | [5 empty] | 0
3.0 |  |  |  | PRAÇA B | [31 empty] | 0
3.3.1 | 93679 | SINAPI |  | EXECUÇÃO DE PISO INTERTRAVADO, COM BLOCO RETANGULAR COLORIDO DE 20 X 10 CM, ESPESSURA 6 CM. AF_12/2015 | [12 empty] | m² | 192 |  |  | 55.96 | 10744.32 |  | 72.62 |  | 13943.04 | [5 empty] | 58.9 |  |  |  | 55.96
3.3.2 | Composição |  |  | PLANTIO DE GRAMA ESMERALDA EM PLACAS. | [12 empty] | m² | 109.43 |  |  | 9.68 | 1059.2824 |  | 12.56 |  | 1374.44 | [9 empty] | 0
3.3.3 | 95240 | SINAPI |  | LASTRO DE CONCRETO, APLICADO EM PISOS, ESPESSURA DE 3CM. AF_07_2016 (ACABAMENTO DA ESCADA) | [12 empty] | m² | 34.09 |  |  | 10.75 | 366.4675 |  | 13.95 |  | 475.56 | [5 empty] | 11.32 |  |  |  | 10.75
3.3.4 | Composição |  |  | PISO PODOTÁTIL DE ALERTA, 20 X 20 CM, VERMELHO | [12 empty] | m² | 10.3 |  |  | 67.78 | 698.134 |  | 87.96 |  | 905.99 | [9 empty] | 0
3.3.5 | Composição |  |  | BANCO DE BLOCOS DE CONCRETO CHEIO COM ASSENTO EM GRANITO | [12 empty] | un | 4 |  |  | 335.73 | 1342.92 |  | 435.67 |  | 1742.68 | [9 empty] | 0
3.3.6 | 99855 | SINAPI |  | CORRIMÃO SIMPLES, DIÂMETRO EXTERNO = 1 1/2", EM AÇO GALVANIZADO. | [12 empty] | m | 6 |  |  | 61.59 | 369.54 |  | 79.92 |  | 479.52 | [5 empty] | 64.83 |  |  |  | 61.59
3.3.7 | Composição |  |  | PLACA INFORMATIVA | [12 empty] | und | 1 |  |  | 675.72 | 675.72 |  | 876.88 |  | 876.88 | [9 empty] | 0
3.3.8 | 42440 | SINAPI |  | LIXEIRA DUPLA, COM CAPACIDADE VOLUMETRICA DE 60L*, FABRICADA EM TUBO DE ACO CARBONO, CESTOS EM CHAPA DE ACO E PINTURA NO PROCESSO ELETROSTATICO | [12 empty] | und | 2 |  |  | 666.94 | 1333.88 |  | 865.48 |  | 1730.96 | [5 empty] | 702.04 |  |  |  | 666.94
3.4 |  |  |  | PINTURA NO MURO DE ARRIMO | [31 empty] | 0
3.4.1 | 74245/001 | SINAPI |  | PINTURA ACRILICA EM BLOCO DE CONCRETO, DUAS DEMAOS. | [12 empty] | m² | 63.2722 |  |  | 11.49 | 726.9976 |  | 14.91 |  | 943.39 | [5 empty] | 12.09 |  |  |  | 11.49
3.5 |  |  |  | SERVIÇOS COMPLEMENTARES | [31 empty] | 0
3.5.1 | Composição |  |  | LIMPEZA FINAL DA OBRA | [12 empty] | m² | 504.3 |  |  | 2.11 | 1064.073 |  | 2.74 |  | 1381.78 | [9 empty] | 0
[24 empty] | SUBTOTAL |  | 23854.24 |  |  |  | 23854.24 | [5 empty] | 0
4.0 |  |  |  | PRAÇA C | [31 empty] | 0
4.1 |  |  |  | SERVIÇOS PRELIMINARES | [31 empty] | 0
4.1.1 | 99059 | SINAPI |  | LOCACAO CONVENCIONAL DE OBRA, UTILIZANDO GABARITO DE TÁBUAS CORRIDAS PONTALETADAS A CADA 2,00M - 2 UTILIZAÇÕES. | [12 empty] | m | 88 |  |  | 33.96 | 2988.48 |  | 44.07 |  | 3878.16 | [5 empty] | 35.75 |  |  |  | 33.96
4.2 |  |  |  | SERVIÇOS DE INFRAESTRUTURA | [31 empty] | 0
4.2.1 | 79472 | SINAPI |  | REGULARIZACAO DE SUPERFICIES EM TERRA COM MOTONIVELADORA | [12 empty] | m² | 300.71 |  |  | 0.42 | 126.2982 |  | 0.55 |  | 165.39 | [5 empty] | 0.44 |  |  |  | 0.42
4.2.2 | Composição | Composição |  | ESCADA DE ALVENARIA DE BLOCO CHEIO DE CONCRETO AMARRADOS | [12 empty] | m² | 6.4277 |  |  | 559.77 | 3598.0336 |  | 726.41 |  | 4669.15 | [9 empty] | 0
4.3 |  |  |  | PISOS, JARDINS, BANCOS E PERGOLADO | [31 empty] | 0
4.3.1 | 94990 | SINAPI |  | EXECUÇÃO DE PASSEIO (CALÇADA) OU PISO DE CONCRETO COM CONCRETO MOLDADO IN LOCO, FEITO EM OBRA, ACABAMENTO CONVENCIONAL, NÃO ARMADO, JUNTA SECA. AF_07/2016 | [12 empty] | m³ | 7.08 |  |  | 465.89 | 3298.5012 |  | 604.58 |  | 4280.43 | [5 empty] | 490.41 |  |  |  | 465.89
4.3.2 | 93679 | SINAPI |  | EXECUÇÃO DE PISO INTERTRAVADO, COM BLOCO RETANGULAR COLORIDO DE 20 X 10 CM, ESPESSURA 6 CM. AF_12/2015 | [12 empty] | m² | 108.66 |  |  | 55.96 | 6080.6136 |  | 72.62 |  | 7890.89 | [5 empty] | 58.9 |  |  |  | 55.96
4.3.3 | Composição |  |  | PLANTIO DE GRAMA ESMERALDA EM PLACAS. | [12 empty] | m² | 3.15 |  |  | 9.68 | 30.492 |  | 12.56 |  | 39.56 | [9 empty] | 0
4.3.4 | 94990 | SINAPI |  | EXECUÇÃO DE RAMPA DE ACESSIBILIDADE EM CONCRETO COM CONCRETO MOLDADO IN LOCO, FEITO EM OBRA, ACABAMENTO CONVENCIONAL, NÃO ARMADO. AF_07/2016 | [12 empty] | m³ | 1.2762 |  |  | 465.89 | 594.5688 |  | 604.58 |  | 771.56 | [5 empty] | 490.41 |  |  |  | 465.89
4.3.5 | 95240 | SINAPI |  | LASTRO DE CONCRETO, APLICADO EM PISOS, ESPESSURA DE 3CM. AF_07_2016 (ACABAMENTO DA ESCADA) | [12 empty] | m² | 37.81 |  |  | 10.75 | 406.4575 |  | 13.95 |  | 527.45 | [5 empty] | 11.32 |  |  |  | 10.75
4.3.6 | Composição |  |  | PISO PODOTÁTIL DE ALERTA, 20 X 20 CM, VERMELHO | [12 empty] | m² | 13.5 |  |  | 67.78 | 915.03 |  | 87.96 |  | 1187.46 | [9 empty] | 0
4.3.7 | Composição |  |  | BANCO DE BLOCOS DE CONCRETO CHEIO COM ASSENTO EM GRANITO | [12 empty] | un | 3 |  |  | 335.73 | 1007.19 |  | 435.67 |  | 1307.01 | [9 empty] | 0
4.3.8 | 99855 | SINAPI |  | CORRIMÃO SIMPLES, DIÂMETRO EXTERNO = 1 1/2", EM AÇO GALVANIZADO. | [12 empty] | m | 9 |  |  | 61.59 | 554.31 |  | 79.92 |  | 719.28 | [5 empty] | 64.83 |  |  |  | 61.59
4.3.9 | Composição |  |  | PERGOLADO DE EUCALIPTO | [12 empty] | un | 1 |  |  | 3845.4964 | 3845.4964 |  | 4990.28 |  | 4990.28 | [9 empty] | 0
4.3.10 | 42440 | SINAPI |  | LIXEIRA DUPLA, COM CAPACIDADE VOLUMETRICA DE 60L*, FABRICADA EM TUBO DE ACO CARBONO, CESTOS EM CHAPA DE ACO E PINTURA NO PROCESSO ELETROSTATICO | [12 empty] | un | 1 |  |  | 666.94 | 666.94 |  | 865.48 |  | 865.48 | [5 empty] | 702.04 |  |  |  | 666.94
4.5 |  |  |  | SERVIÇOS COMPLEMENTARES | [31 empty] | 0
4.5.1 | Composição |  |  | LIMPEZA FINAL DA OBRA | [12 empty] | m² | 300.71 |  |  | 2.11 | 634.4981 |  | 2.74 |  | 823.95 | [9 empty] | 0
[24 empty] | SUBTOTAL |  | 32116.05 |  |  |  | 32116.05 | [5 empty] | 0
5.0 |  |  |  | PRAÇA D | [31 empty] | 0
5.1 |  |  |  | SERVIÇOS PRELIMINARES | [31 empty] | 0
5.1.1 | 96387 | SINAPI |  | EXECUÇÃO E COMPACTAÇÃO DE BASE E OU SUB BASE COM SOLO ESTABILIZADO GRANULOMETRICAMENTE - EXCLUSIVE ESCAVAÇÃO, CARGA E TRANSPORTE E SOLO. | [12 empty] | m³ | 379.878 |  |  | 6.13 | 2328.6521 |  | 7.95 |  | 3020.03 | [5 empty] | 6.45 |  |  |  | 6.13
5.1.2 | 99059 | SINAPI |  | LOCACAO CONVENCIONAL DE OBRA, UTILIZANDO GABARITO DE TÁBUAS CORRIDAS PONTALETADAS A CADA 2,00M - 2 UTILIZAÇÕES. | [12 empty] | m | 94 |  |  | 33.96 | 3192.24 |  | 44.07 |  | 4142.58 | [5 empty] | 35.75 |  |  |  | 33.96
5.2 |  |  |  | SERVIÇOS DE INFRAESTRUTURA | [31 empty] | 0
5.2.1 | Composição |  |  | MURO DE ARRIMO DE ALVENARIA DE BLOCO CHEIO DE CONCRETO AMARRADOS | [12 empty] | m² | 62.064 |  |  | 84.04 | 5215.8586 |  | 109.06 |  | 6768.7 | [9 empty] | 0
5.2.2 | 79472 | SINAPI |  | REGULARIZACAO DE SUPERFICIES EM TERRA COM MOTONIVELADORA | [12 empty] | m² | 633.13 |  |  | 0.42 | 265.9146 |  | 0.55 |  | 348.22 | [5 empty] | 0.44 |  |  |  | 0.42
5.2.3 | Composição | Composição |  | ESCADA DE ALVENARIA DE BLOCO CHEIO DE CONCRETO AMARRADOS | [12 empty] | m² | 5.1153 |  |  | 559.77 | 2863.3915 |  | 726.41 |  | 3715.81 | [9 empty] | 0
5.2.4 | 1347 | SINAPI |  | FORMA PLANA CHAPA COMPENSADA PLASTIFICADAS, ESPESSURA = 12MM UTILIZAÇÃO 5X | [12 empty] | m² | 13.12 |  |  | 19.63 | 257.5456 |  | 25.47 |  | 334.17 | [5 empty] | 20.66 |  |  |  | 19.63
5.2.5 | 34452 | SINAPI |  | ACO CA-60, 4,2 MM, DOBRADO E CORTADO | [12 empty] | KG | 173 |  |  | 4.47 | 773.31 |  | 5.8 |  | 1003.4 | [5 empty] | 4.71 |  |  |  | 4.47
5.2.6 | 33 | SINAPI |  | ACO CA-50, 8,0 MM, DOBRADO E CORTADO | [12 empty] | KG | 171 |  |  | 5.05 | 863.55 |  | 6.55 |  | 1120.05 | [5 empty] | 5.32 |  |  |  | 5.05
5.2.7 | 34439 | SINAPI |  | ACO CA-50, 10,0 MM, DOBRADO E CORTADO | [12 empty] | KG | 702 |  |  | 4.84 | 3397.68 |  | 6.28 |  | 4408.56 | [5 empty] | 5.09 |  |  |  | 4.84
5.2.8 | 94965 | SINAPI |  | CONCRETO FCK 25MPA, INCLUSIVE LANÇAMENTO (BLOCOS DE FUNDAÇÃO, PILARETES E CINTAS DE AMARRAÇÃO) | [12 empty] | m³ | 20.27 |  |  | 265.14 | 5374.3878 |  | 344.07 |  | 6974.3 | [5 empty] | 279.09 |  |  |  | 265.14
5.3 |  |  |  | PISOS, JARDINS E BANCOS | [31 empty] | 0
5.3.1 | 94990 | SINAPI |  | EXECUÇÃO DE PASSEIO (CALÇADA) OU PISO DE CONCRETO COM CONCRETO MOLDADO IN LOCO, FEITO EM OBRA, ACABAMENTO CONVENCIONAL, NÃO ARMADO, JUNTA SECA. AF_07/2016 | [12 empty] | m³ | 12.9174 |  |  | 465.89 | 6018.0875 |  | 604.58 |  | 7809.6 | [5 empty] | 490.41 |  |  |  | 465.89
5.3.2 | 93679 | SINAPI |  | EXECUÇÃO DE PISO INTERTRAVADO, COM BLOCO RETANGULAR COLORIDO DE 20 X 10 CM, ESPESSURA 6 CM. AF_12/2015 | [12 empty] | m² | 134.65 |  |  | 55.96 | 7535.014 |  | 72.62 |  | 9778.28 | [5 empty] | 58.9 |  |  |  | 55.96
5.3.3 | 94990 | SINAPI |  | EXECUÇÃO DE PISO DE CONCRETO COM CONCRETO MOLDADO IN LOCO, FEITO EM OBRA, ACABAMENTO CONVENCIONAL, NÃO ARMADO, JUNTA SECA. AF_07/2016 (ÁREA PARA RECEBER O PISO COM PINTURA EM EPOXI) | [12 empty] | m² | 10.6608 |  |  | 465.89 | 4966.7601 |  | 604.58 |  | 6445.31 | [5 empty] | 490.41 |  |  |  | 465.89
5.3.4 | 79514/001 | SINAPI |  | PINTURA EPOXI EM PISO, TRES DEMAOS | [12 empty] | m² | 170.9 |  |  | 62.46 | 10674.414 |  | 81.05 |  | 13851.45 | [5 empty] | 65.75 |  |  |  | 62.46
5.3.5 | Composição |  |  | PLANTIO DE GRAMA ESMERALDA EM PLACAS. | [12 empty] | m² | 12.92 |  |  | 9.68 | 125.0656 |  | 12.56 |  | 162.28 | [9 empty] | 0
5.3.6 | 94990 | SINAPI |  | EXECUÇÃO DE RAMPA DE ACESSIBILIDADE EM CONCRETO COM CONCRETO MOLDADO IN LOCO, FEITO EM OBRA, ACABAMENTO CONVENCIONAL, NÃO ARMADO. | [12 empty] | m³ | 1.5558 |  |  | 465.89 | 724.8317 |  | 604.58 |  | 940.61 | [5 empty] | 490.41 |  |  |  | 465.89
5.3.7 | 95240 | SINAPI |  | LASTRO DE CONCRETO, APLICADO EM PISOS, ESPESSURA DE 3CM. AF_07_2016 (ACABAMENTO DA ESCADA) | [12 empty] | m² | 30.09 |  |  | 10.75 | 323.4675 |  | 13.95 |  | 419.76 | [5 empty] | 11.32 |  |  |  | 10.75
5.3.8 | Composição |  |  | PISO PODOTÁTIL DE ALERTA, 20 X 20 CM, VERMELHO | [12 empty] | m² | 17.8 |  |  | 67.78 | 1206.484 |  | 87.96 |  | 1565.69 | [9 empty] | 0
5.3.9 | Composição |  |  | BANCO DE BLOCOS DE CONCRETO CHEIO COM ASSENTO EM GRANITO | [12 empty] | un | 5 |  |  | 335.73 | 1678.65 |  | 435.67 |  | 2178.35 | [9 empty] | 0
5.3.10 | 99855 | SINAPI |  | CORRIMÃO SIMPLES, DIÂMETRO EXTERNO = 1 1/2", EM AÇO GALVANIZADO. | [12 empty] | m | 4.2 |  |  | 61.59 | 258.678 |  | 79.92 |  | 335.66 | [5 empty] | 64.83 |  |  |  | 61.59
5.3.11 | 99839 | SINAPI |  | GUARDA-CORPO DE AÇO GALVANIZADO, MONTANTES TUBULARES DE 1.1/2 ESPAÇADOS DE 1,20M, TRAVESSA SUPERIOR DE 2, GRADIL FORMADO POR BARRAS CHATAS EM FERRO DE 32X4,8MM, FIXADO COM CHUMBADOR MECÂNICO. | [12 empty] | m | 42.55 |  |  | 279.42 | 11889.321 |  | 362.6 |  | 15428.63 | [5 empty] | 294.13 |  |  |  | 279.42
5.3.12 | 42440 | SINAPI |  | LIXEIRA DUPLA, COM CAPACIDADE VOLUMETRICA DE 60L*, FABRICADA EM TUBO DE ACO CARBONO, CESTOS EM CHAPA DE ACO E PINTURA NO PROCESSO ELETROSTATICO | [12 empty] | un | 2 |  |  | 666.94 | 1333.88 |  | 865.48 |  | 1730.96 | [5 empty] | 702.04 |  |  |  | 666.94
5.4 |  |  |  | PINTURA NO MURO DE ARRIMO | [31 empty] | 0
5.4.1 | 74245/001 | SINAPI |  | PINTURA ACRILICA EM BLOCO DE CONCRETO, DUAS DEMAOS. | [12 empty] | m² | 108.521 |  |  | 11.49 | 1246.9063 |  | 14.91 |  | 1618.05 | [5 empty] | 12.09 |  |  |  | 11.49
5.5 |  |  |  | SERVIÇOS COMPLEMENTARES | [31 empty] | 0
5.5.1 | Composição |  |  | LIMPEZA FINAL DA OBRA | [12 empty] | m² | 633.13 |  |  | 2.11 | 1335.9043 |  | 2.74 |  | 1734.78 | [9 empty] | 0
[24 empty] | SUBTOTAL |  | 95835.23 |  |  |  | 95835.23 | [5 empty] | 0
6.0 |  |  |  | PRAÇA E | [31 empty] | 0
6.1 |  |  |  | SERVIÇOS PRELIMINARES | [31 empty] | 0
6.1.1 | 96387 | SINAPI |  | EXECUÇÃO E COMPACTAÇÃO DE BASE E OU SUB BASE COM SOLO ESTABILIZADO GRANULOMETRICAMENTE - EXCLUSIVE ESCAVAÇÃO, CARGA E TRANSPORTE E SOLO. | [12 empty] | m³ | 100.026 |  |  | 6.13 | 613.1594 |  | 7.95 |  | 795.21 | [5 empty] | 6.45 |  |  |  | 6.13
6.1.2 | 99059 | SINAPI |  | LOCACAO CONVENCIONAL DE OBRA, UTILIZANDO GABARITO DE TÁBUAS CORRIDAS PONTALETADAS A CADA 2,00M - 2 UTILIZAÇÕES. | [12 empty] | m | 41 |  |  | 33.96 | 1392.36 |  | 44.07 |  | 1806.87 | [5 empty] | 35.75 |  |  |  | 33.96
6.2 |  |  |  | SERVIÇOS DE INFRAESTRUTURA | [31 empty] | 0
6.2.1 | Composição |  |  | MURO DE ARRIMO DE ALVENARIA DE BLOCO CHEIO DE CONCRETO AMARRADOS | [12 empty] | m² | 19.85 |  |  | 84.04 | 1668.194 |  | 109.06 |  | 2164.84 | [9 empty] | 0
6.2.2 | 79472 | SINAPI |  | REGULARIZACAO DE SUPERFICIES EM TERRA COM MOTONIVELADORA | [12 empty] | m² | 166.71 |  |  | 0.42 | 70.0182 |  | 0.55 |  | 91.69 | [5 empty] | 0.44 |  |  |  | 0.42
6.2.3 | 1347 | SINAPI |  | FORMA PLANA CHAPA COMPENSADA PLASTIFICADAS, ESPESSURA = 12MM UTILIZAÇÃO 5X | [12 empty] | m² | 7.404 |  |  | 19.63 | 145.3405 |  | 25.47 |  | 188.58 | [5 empty] | 20.66 |  |  |  | 19.63
6.2.4 | 34452 | SINAPI |  | ACO CA-60, 4,2 MM, DOBRADO E CORTADO | [12 empty] | KG | 89 |  |  | 4.47 | 397.83 |  | 5.8 |  | 516.2 | [5 empty] | 4.71 |  |  |  | 4.47
6.2.5 | 33 | SINAPI |  | ACO CA-50, 8,0 MM, DOBRADO E CORTADO | [12 empty] | KG | 101 |  |  | 5.05 | 510.05 |  | 6.55 |  | 661.55 | [5 empty] | 5.32 |  |  |  | 5.05
6.2.6 | 34439 | SINAPI |  | ACO CA-50, 10,0 MM, DOBRADO E CORTADO | [12 empty] | KG | 351 |  |  | 4.84 | 1698.84 |  | 6.28 |  | 2204.28 | [5 empty] | 5.09 |  |  |  | 4.84
6.2.7 | 94965 | SINAPI |  | CONCRETO FCK 25MPA, INCLUSIVE LANÇAMENTO (BLOCOS DE FUNDAÇÃO, PILARETES E CINTAS DE AMARRAÇÃO) | [12 empty] | m³ | 10.78 |  |  | 265.14 | 2858.2092 |  | 344.07 |  | 3709.07 | [5 empty] | 279.09 |  |  |  | 265.14
6.3 |  |  |  | PISOS, JARDINS, BANCOS E PLACA INFORMATIVA | [31 empty] | 0
6.3.1 | 94990 | SINAPI |  | EXECUÇÃO DE PASSEIO (CALÇADA) OU PISO DE CONCRETO COM CONCRETO MOLDADO IN LOCO, FEITO EM OBRA, ACABAMENTO CONVENCIONAL, NÃO ARMADO, JUNTA SECA. AF_07/2016 | [12 empty] | m³ | 4.9482 |  |  | 465.89 | 2305.3169 |  | 604.58 |  | 2991.58 | [5 empty] | 490.41 |  |  |  | 465.89
6.3.2 | 93679 | SINAPI |  | EXECUÇÃO DE PISO INTERTRAVADO, COM BLOCO RETANGULAR COLORIDO DE 20 X 10 CM, ESPESSURA 6 CM. AF_12/2015 | [12 empty] | m² | 62.68 |  |  | 55.96 | 3507.5728 |  | 72.62 |  | 4551.82 | [5 empty] | 58.9 |  |  |  | 55.96
6.3.3 | Composição |  |  | PLANTIO DE GRAMA ESMERALDA EM PLACAS. | [12 empty] | m² | 6.52 |  |  | 9.68 | 63.1136 |  | 12.56 |  | 81.89 | [9 empty] | 0
6.3.4 | 99839 | SINAPI |  | GUARDA-CORPO DE AÇO GALVANIZADO, MONTANTES TUBULARES DE 1.1/2 ESPAÇADOS DE 1,20M, TRAVESSA SUPERIOR DE 2, GRADIL FORMADO POR BARRAS CHATAS EM FERRO DE 32X4,8MM, FIXADO COM CHUMBADOR MECÂNICO. | [12 empty] | m | 22.5 |  |  | 279.42 | 6286.95 |  | 362.6 |  | 8158.5 | [5 empty] | 294.13 |  |  |  | 279.42
6.3.5 | Composição |  |  | PLACA INFORMATIVA | [12 empty] | und | 1 |  |  | 675.72 | 675.72 |  | 876.88 |  | 876.88 | [9 empty] | 0
6.3.6 | 42440 | SINAPI |  | LIXEIRA DUPLA, COM CAPACIDADE VOLUMETRICA DE 60L*, FABRICADA EM TUBO DE ACO CARBONO, CESTOS EM CHAPA DE ACO E PINTURA NO PROCESSO ELETROSTATICO | [12 empty] | und | 1 |  |  | 666.94 | 666.94 |  | 865.48 |  | 865.48 | [5 empty] | 702.04 |  |  |  | 666.94
6.4 |  |  |  | PINTURA NO MURO DE ARRIMO | [31 empty] | 0
6.4.1 | 74245/001 | SINAPI |  | PINTURA ACRILICA EM BLOCO DE CONCRETO, DUAS DEMAOS. | [12 empty] | m² | 48.46 |  |  | 11.49 | 556.8054 |  | 14.91 |  | 722.54 | [5 empty] | 12.09 |  |  |  | 11.49
6.5 |  |  |  | SERVIÇOS COMPLEMENTARES | [31 empty] | 0
6.5.1 | Composição |  |  | LIMPEZA FINAL DA OBRA | [12 empty] | m² | 166.71 |  |  | 2.11 | 351.7581 |  | 2.74 |  | 456.79 | [9 empty] | 0
[24 empty] | SUBTOTAL |  | 30843.77 |  |  |  | 30843.77 | [5 empty] | 0
7.0 |  |  |  | PISTA DE COOPER | [31 empty] | 0
7.1 |  |  |  | OBRAS VIÁRIAS | [31 empty] | 0
7.1.1 | 96387 | SINAPI |  | EXECUÇÃO E COMPACTAÇÃO DE BASE COM SOLO ESTABILIZADO GRANULOMETRICAMENTE - EXCLUSIVE ESCAVAÇÃO, CARGA E TRANSPORTE E SOLO. | [12 empty] | m3 | 160.296 |  |  | 6.13 | 982.6145 |  | 7.95 |  | 1274.35 | [5 empty] | 6.45 |  |  |  | 6.13
7.1.2 | 96401 | SINAPI |  | EXECUÇÃO DE IMPRIMAÇÃO COM ASFALTO DILUÍDO CM-30. | [12 empty] | m2 | 801.48 |  |  | 5.93 | 4752.7764 |  | 7.7 |  | 6171.4 | [5 empty] | 6.24 |  |  |  | 5.93
7.1.3 | 72943 | SINAPI |  | PINTURA DE LIGACAO COM EMULSAO RR-2C | [12 empty] | m2 | 801.48 |  |  | 1.67 | 1338.4716 |  | 2.17 |  | 1739.21 | [5 empty] | 1.76 |  |  |  | 1.67
7.1.4 | 93176 | SINAPI |  | TRANSPORTE DE MATERIAL ASFALTICO, COM CAMINHÃO COM CAPACIDADE DE 30000 L EM RODOVIA PAVIMENTADA PARA DISTÂNCIAS MÉDIAS DE TRANSPORTE SUPERIORES A 100 KM.(MATERIAL BETUMINOSO - BETIM À USINA EM MONTES CLAROS DMT=434) | [12 empty] | TxKm | 1502.6788 |  |  | 0.46 | 691.2323 |  | 0.6 |  | 901.61 | [5 empty] | 0.48 |  |  |  | 0.46
7.1.5 | 93176 | SINAPI |  | TRANSPORTE DE MATERIAL ASFALTICO, COM CAMINHÃO COM CAPACIDADE DE 30000 L EM RODOVIA PAVIMENTADA PARA DISTÂNCIAS MÉDIAS DE TRANSPORTE SUPERIORES A 100 KM. (CM30 + RR2C -> BETIM ATÉ A OBRA DMT=516) | [12 empty] | TxKm | 703.0583 |  |  | 0.46 | 323.4068 |  | 0.6 |  | 421.83 | [5 empty] | 0.48 |  |  |  | 0.46
7.1.6 | 72840 | SINAPI |  | TRANSPORTE COMERCIAL COM CAMINHAO CARROCERIA 9 T, RODOVIA PAVIMENTADA (AGREGADO BRITA DMT=9) | [12 empty] | TxKm | 89.0297 |  |  | 0.57 | 50.7469 |  | 0.74 |  | 65.88 | [5 empty] | 0.6 |  |  |  | 0.57
7.1.7 | 72840 | SINAPI |  | TRANSPORTE COMERCIAL COM CAMINHAO CARROCERIA 9 T, RODOVIA PAVIMENTADA (AGREGADO AREIA DMT=170) | [12 empty] | TxKm | 951.5812 |  |  | 0.57 | 542.4013 |  | 0.74 |  | 704.17 | [5 empty] | 0.6 |  |  |  | 0.57
7.1.8 | 93177 | SINAPI |  | TRANSPORTE DE MATERIAL ASFALTICO, COM CAMINHÃO COM CAPACIDADE DE 20000L EM RODOVIA PAVIMENTADA PARA DISTÂNCIAS MÉDIAS DE TRANSPORTE IGUAL OU INFERIOR A 100 KM. (CBUQ -> USINA ATÉ A OBRA DMT=86,8) | Transporte do concreto betuminoso usinado a quente, com DMT 155,00Km (Usina ao local da obra) | Transporte do concreto betuminoso usinado a quente, com DMT 155,00Km (Usina ao local da obra) | Transporte do concreto betuminoso usinado a quente, com DMT 155,00Km (Usina ao local da obra) | Transporte do concreto betuminoso usinado a quente, com DMT 155,00Km (Usina ao local da obra) | Transporte do concreto betuminoso usinado a quente, com DMT 155,00Km (Usina ao local da obra) | Transporte do concreto betuminoso usinado a quente, com DMT 155,00Km (Usina ao local da obra) | Transporte do concreto betuminoso usinado a quente, com DMT 155,00Km (Usina ao local da obra) | Transporte do concreto betuminoso usinado a quente, com DMT 155,00Km (Usina ao local da obra) | Transporte do concreto betuminoso usinado a quente, com DMT 155,00Km (Usina ao local da obra) | Transporte do concreto betuminoso usinado a quente, com DMT 155,00Km (Usina ao local da obra) | Transporte do concreto betuminoso usinado a quente, com DMT 155,00Km (Usina ao local da obra) | Transporte do concreto betuminoso usinado a quente, com DMT 155,00Km (Usina ao local da obra) | TxKm | 2087.0539 |  |  | 1.59 | 3318.4157 |  | 2.06 |  | 4299.33 | [5 empty] | 1.67 |  |  |  | 1.59
7.1.9 | 95990 | SINAPI |  | CONSTRUÇÃO DE PAVIMENTO COM APLICAÇÃO DE CONCRETO BETUMINOSO USINADO A QUENTE (CBUQ), CAMADA DE ROLAMENTO, COM ESPESSURA DE 3,0 CM - EXCLUSIVE TRANSPORTE. AF_03/2017 | [12 empty] | m³ | 24.0444 |  |  | 1017.02 | 24453.6357 |  | 1319.78 |  | 31733.32 | [5 empty] | 1070.55 |  |  |  | 1017.02
7.2 |  |  |  | DRENAGEM | [31 empty] | 0
7.2.1 | 94274 | SINAPI |  | ASSENTAMENTO DE GUIA (MEIO-FIO) REBAIXADO, EM TRECHO CURVO, CONFECCIONADA EM CONCRETO PRÉ-FABRICADO, DIMENSÕES 100X15X13X30 CM | [12 empty] | m | 514.9 |  |  | 34.69 | 17861.881 |  | 45.02 |  | 23180.8 | [5 empty] | 36.52 |  |  |  | 34.69
7.2.2 | 73882/001 | SINAPI |  | CANALETA EM CONCRETO SIMPLES, EM MEIA CANA, DIAMETRO 200 MM | [12 empty] | m | 270.45 |  |  | 32.36 | 8751.762 |  | 41.99 |  | 11356.2 | [5 empty] | 34.06 |  |  |  | 32.36
7.2.3 | Composição |  |  | EXECUÇÃO DE SARJETA DE CONCRETO USINADO, MOLDADA IN LOCO EM TRECHO CURVO M , 30 CM BASE X 25 CM ALTURA. AF_06/2016 | [12 empty] | m | 217 |  |  | 45.2 | 9808.4 |  | 58.66 |  | 12729.22 | [9 empty] | 0
7.2.4 | 95565 | SINAPI |  | TUBO DE CONCRETO PARA REDES COLETORAS DE ÁGUAS PLUVIAIS, DIÂMETRO DE 200MM, JUNTA RÍGIDA, INSTALADO EM LOCAL COM BAIXO NÍVEL DE INTERFERÊNCIAS - FORNECIMENTO E ASSENTAMENTO. | [12 empty] | m | 63 |  |  | 71.79 | 4522.77 |  | 93.16 |  | 5869.08 | [5 empty] | 75.57 |  |  |  | 71.79 | 68.2005
7.2.5 | 94969 | SINAPI |  | CONCRETO FCK = 15MPA (ALAS DE LANÇAMENTO E DISSIPADOR DE ENERGIA), TRAÇO 1:3,4:3,5 (CIMENTO/ AREIA MÉDIA/ BRITA 1) - PREPARO MECÂNICO COM BETONEIRA 600 L. AF_07/2016 | [12 empty] | m³ | 0.26817 |  |  | 234.02 | 62.7576 |  | 303.69 |  | 81.44 | [5 empty] | 246.34 |  |  |  | 234.02
7.2.6 | 6454 | SINAPI |  | FORNECIMENTO E LANCAMENTO DE PEDRA DE MAO (DISSIPADOR DE ENERGIA) 40X50X10CM | [12 empty] | m³ | 0.08 |  |  | 152.77 | 12.2216 |  | 198.25 |  | 15.86 | [5 empty] | 160.81 |  |  |  | 152.77
[24 empty] | SUBTOTAL |  | 100543.7 |  |  |  | 100543.7 | [5 empty] | 0
8.0 |  |  |  | PAVIMENTAÇÃO TRECHO DE RUA (PRAÇA C) | [31 empty] | 0
8.1 |  |  |  | OBRAS VIÁRIAS | [31 empty] | 0
8.1.1 | 96387 | SINAPI |  | EXECUÇÃO E COMPACTAÇÃO DE BASE COM SOLO ESTABILIZADO GRANULOMETRICAMENTE - EXCLUSIVE ESCAVAÇÃO, CARGA E TRANSPORTE E SOLO. | [12 empty] | m³ | 59.284 |  |  | 6.13 | 363.4109 |  | 7.95 |  | 471.31 | [5 empty] | 6.45 |  |  |  | 6.13
8.1.2 | 96401 | SINAPI |  | EXECUÇÃO DE IMPRIMAÇÃO COM ASFALTO DILUÍDO CM-30. AF_09/2017 | [12 empty] | m2 | 266.97 |  |  | 5.93 | 1583.1321 |  | 7.7 |  | 2055.67 | [5 empty] | 6.24 |  |  |  | 5.93
8.1.3 | 72943 | SINAPI |  | PINTURA DE LIGACAO COM EMULSAO RR-2C | [12 empty] | m2 | 266.97 |  |  | 1.67 | 445.8399 |  | 2.17 |  | 579.32 | [5 empty] | 1.76 |  |  |  | 1.67
8.1.4 | 93176 | SINAPI |  | TRANSPORTE DE MATERIAL ASFALTICO, COM CAMINHÃO COM CAPACIDADE DE 30000 L EM RODOVIA PAVIMENTADA PARA DISTÂNCIAS MÉDIAS DE TRANSPORTE SUPERIORES A 100 KM.(MATERIAL BETUMINOSO - BETIM À USINA EM MONTES CLAROS DMT=434) | [12 empty] | TxKm | 500.5367 |  |  | 0.46 | 230.2469 |  | 0.6 |  | 300.32 | [5 empty] | 0.48 |  |  |  | 0.46
8.1.5 | 93176 | SINAPI |  | TRANSPORTE DE MATERIAL ASFALTICO, COM CAMINHÃO COM CAPACIDADE DE 30000 L EM RODOVIA PAVIMENTADA PARA DISTÂNCIAS MÉDIAS DE TRANSPORTE SUPERIORES A 100 KM. (CM30 + RR2C -> BETIM ATÉ A OBRA DMT=516) | [12 empty] | TxKm | 226.9245 |  |  | 0.48 | 108.9238 |  | 0.62 |  | 140.69 | [5 empty] | 0.5 |  |  |  | 0.48
8.1.6 | 72840 | SINAPI |  | TRANSPORTE COMERCIAL COM CAMINHAO CARROCERIA 9 T, RODOVIA PAVIMENTADA (AGREGADO BRITA DMT=9) | Transporte de agregados DMT = 100,00Km (Mineradora até à Usina de CBUQ) - Brita | Transporte de agregados DMT = 100,00Km (Mineradora até à Usina de CBUQ) - Brita | Transporte de agregados DMT = 100,00Km (Mineradora até à Usina de CBUQ) - Brita | Transporte de agregados DMT = 100,00Km (Mineradora até à Usina de CBUQ) - Brita | Transporte de agregados DMT = 100,00Km (Mineradora até à Usina de CBUQ) - Brita | Transporte de agregados DMT = 100,00Km (Mineradora até à Usina de CBUQ) - Brita | Transporte de agregados DMT = 100,00Km (Mineradora até à Usina de CBUQ) - Brita | Transporte de agregados DMT = 100,00Km (Mineradora até à Usina de CBUQ) - Brita | Transporte de agregados DMT = 100,00Km (Mineradora até à Usina de CBUQ) - Brita | Transporte de agregados DMT = 100,00Km (Mineradora até à Usina de CBUQ) - Brita | Transporte de agregados DMT = 100,00Km (Mineradora até à Usina de CBUQ) - Brita | Transporte de agregados DMT = 100,00Km (Mineradora até à Usina de CBUQ) - Brita | TxKm | 29.6555 |  |  | 0.57 | 16.9036 |  | 0.74 |  | 21.95 | [5 empty] | 0.6 |  |  |  | 0.57
8.1.7 | 72840 | SINAPI |  | TRANSPORTE COMERCIAL COM CAMINHAO CARROCERIA 9 T, RODOVIA PAVIMENTADA (AGREGADO AREIA DMT=170) | Transporte de agregados DMT = 100,00Km (Mineradora até à Usina de CBUQ) - Brita | Transporte de agregados DMT = 100,00Km (Mineradora até à Usina de CBUQ) - Brita | Transporte de agregados DMT = 100,00Km (Mineradora até à Usina de CBUQ) - Brita | Transporte de agregados DMT = 100,00Km (Mineradora até à Usina de CBUQ) - Brita | Transporte de agregados DMT = 100,00Km (Mineradora até à Usina de CBUQ) - Brita | Transporte de agregados DMT = 100,00Km (Mineradora até à Usina de CBUQ) - Brita | Transporte de agregados DMT = 100,00Km (Mineradora até à Usina de CBUQ) - Brita | Transporte de agregados DMT = 100,00Km (Mineradora até à Usina de CBUQ) - Brita | Transporte de agregados DMT = 100,00Km (Mineradora até à Usina de CBUQ) - Brita | Transporte de agregados DMT = 100,00Km (Mineradora até à Usina de CBUQ) - Brita | Transporte de agregados DMT = 100,00Km (Mineradora até à Usina de CBUQ) - Brita | Transporte de agregados DMT = 100,00Km (Mineradora até à Usina de CBUQ) - Brita | TxKm | 316.9681 |  |  | 0.57 | 180.6718 |  | 0.74 |  | 234.56 | [5 empty] | 0.6 |  |  |  | 0.57
8.1.8 | 93177 | SINAPI |  | TRANSPORTE DE MATERIAL ASFALTICO, COM CAMINHÃO COM CAPACIDADE DE 20000L EM RODOVIA PAVIMENTADA PARA DISTÂNCIAS MÉDIAS DE TRANSPORTE IGUAL OU INFERIOR A 100 KM. (CBUQ -> USINA ATÉ A OBRA DMT=86,8) | Transporte do concreto betuminoso usinado a quente, com DMT 155,00Km (Usina ao local da obra) | Transporte do concreto betuminoso usinado a quente, com DMT 155,00Km (Usina ao local da obra) | Transporte do concreto betuminoso usinado a quente, com DMT 155,00Km (Usina ao local da obra) | Transporte do concreto betuminoso usinado a quente, com DMT 155,00Km (Usina ao local da obra) | Transporte do concreto betuminoso usinado a quente, com DMT 155,00Km (Usina ao local da obra) | Transporte do concreto betuminoso usinado a quente, com DMT 155,00Km (Usina ao local da obra) | Transporte do concreto betuminoso usinado a quente, com DMT 155,00Km (Usina ao local da obra) | Transporte do concreto betuminoso usinado a quente, com DMT 155,00Km (Usina ao local da obra) | Transporte do concreto betuminoso usinado a quente, com DMT 155,00Km (Usina ao local da obra) | Transporte do concreto betuminoso usinado a quente, com DMT 155,00Km (Usina ao local da obra) | Transporte do concreto betuminoso usinado a quente, com DMT 155,00Km (Usina ao local da obra) | Transporte do concreto betuminoso usinado a quente, com DMT 155,00Km (Usina ao local da obra) | TxKm | 695.1899 |  |  | 1.59 | 1105.3519 |  | 2.06 |  | 1432.09 | [5 empty] | 1.67 |  |  |  | 1.59
8.1.9 | 95990 | SINAPI |  | CONSTRUÇÃO DE PAVIMENTO COM APLICAÇÃO DE CONCRETO BETUMINOSO USINADO A QUENTE (CBUQ), CAMADA DE ROLAMENTO, COM ESPESSURA DE 3,0 CM - EXCLUSIVE TRANSPORTE. AF_03/2017 | Execução de concreto betuminoso usinado a quente,com betuminoso, incluindo fornecimento dos agregados e transporte do material betuminoso dentro do canteiro de obras | Execução de concreto betuminoso usinado a quente,com betuminoso, incluindo fornecimento dos agregados e transporte do material betuminoso dentro do canteiro de obras | Execução de concreto betuminoso usinado a quente,com betuminoso, incluindo fornecimento dos agregados e transporte do material betuminoso dentro do canteiro de obras | Execução de concreto betuminoso usinado a quente,com betuminoso, incluindo fornecimento dos agregados e transporte do material betuminoso dentro do canteiro de obras | Execução de concreto betuminoso usinado a quente,com betuminoso, incluindo fornecimento dos agregados e transporte do material betuminoso dentro do canteiro de obras | Execução de concreto betuminoso usinado a quente,com betuminoso, incluindo fornecimento dos agregados e transporte do material betuminoso dentro do canteiro de obras | Execução de concreto betuminoso usinado a quente,com betuminoso, incluindo fornecimento dos agregados e transporte do material betuminoso dentro do canteiro de obras | Execução de concreto betuminoso usinado a quente,com betuminoso, incluindo fornecimento dos agregados e transporte do material betuminoso dentro do canteiro de obras | Execução de concreto betuminoso usinado a quente,com betuminoso, incluindo fornecimento dos agregados e transporte do material betuminoso dentro do canteiro de obras | Execução de concreto betuminoso usinado a quente,com betuminoso, incluindo fornecimento dos agregados e transporte do material betuminoso dentro do canteiro de obras | Execução de concreto betuminoso usinado a quente,com betuminoso, incluindo fornecimento dos agregados e transporte do material betuminoso dentro do canteiro de obras | Execução de concreto betuminoso usinado a quente,com betuminoso, incluindo fornecimento dos agregados e transporte do material betuminoso dentro do canteiro de obras | m³ | 8.0091 |  |  | 1017.02 | 8145.4149 |  | 1319.78 |  | 10570.25 | [5 empty] | 1070.55 |  |  |  | 1017.02
8.2 |  |  |  | DRENAGEM | [31 empty] | 0
8.2.1 | 94273 | SINAPI |  | ASSENTAMENTO DE GUIA (MEIO-FIO), CONFECCIONADA EM CONCRETO PRÉ-FABRICADO, DIMENSÕES 100X15X13X30 CM (COMPRIMENTO X BASE INFERIOR X BASE SUPERIOR X ALTURA) | [12 empty] | m | 114 |  |  | 32 | 3648 |  | 41.53 |  | 4734.42 | [5 empty] | 33.68 |  |  |  | 32
8.2.2 | 94287 | SINAPI |  | EXECUÇÃO DE SARJETA DE CONCRETO USINADO, MOLDADA IN LOCO, 30 CM BASE X 10 CM ALTURA. | [12 empty] | m | 66 |  |  | 24.46 | 1614.36 |  | 31.74 |  | 2094.84 | [5 empty] | 25.75 |  |  |  | 24.46
[24 empty] | SUBTOTAL |  | 22635.42 |  |  |  | 22635.42 | [5 empty] | 0
9.0 |  |  |  | SERVIÇOS GERAIS | [31 empty] | 0
9.1 |  |  |  | TERRAPLANAGEM E TALUDE | [31 empty] | 0
9.1.1 | 79472 | SINAPI |  | REGULARIZACAO DE SUPERFICIES EM TERRA COM MOTONIVELADORA | [12 empty] | m² | 725.34 |  |  | 0.42 | 304.6428 |  | 0.55 |  | 398.94 | [5 empty] | 0.44 |  |  |  | 0.42
9.2 |  |  |  | CALÇADAS | [31 empty] | 0
9.2.1 | 94990 | SINAPI |  | EXECUÇÃO DE PASSEIO (CALÇADA) OU PISO DE CONCRETO COM CONCRETO MOLDADO IN LOCO, FEITO EM OBRA, ACABAMENTO CONVENCIONAL, NÃO ARMADO, JUNTA SECA. AF_07/2016 | [12 empty] | m³ | 43.5204 |  |  | 465.89 | 20275.7192 |  | 604.58 |  | 26311.56 | [5 empty] | 490.41 |  |  |  | 465.89
9.2.2 | Composição |  |  | PISO PODOTÁTIL DE ALERTA, 20 X 20 CM, VERMELHO | [12 empty] | m² | 9.1 |  |  | 67.78 | 616.798 |  | 87.96 |  | 800.44 | [9 empty] | 0
9.2.3 | 94990 | SINAPI |  | EXECUÇÃO DE RAMPA DE ACESSIBILIDADE EM CONCRETO COM CONCRETO MOLDADO IN LOCO, FEITO EM OBRA, ACABAMENTO CONVENCIONAL, NÃO ARMADO. AF_07/2016 | [12 empty] | m³ | 2.8548 |  |  | 463.06 | 1321.9437 |  | 600.91 |  | 1715.48 | [5 empty] | 487.43 |  |  |  | 463.06
9.3 |  |  |  | DRENAGEM | [31 empty] | 0
9.3.1 | 94273 | SINAPI |  | ASSENTAMENTO DE GUIA (MEIO-FIO), CONFECCIONADA EM CONCRETO PRÉ-FABRICADO, DIMENSÕES 100X15X13X30 CM (COMPRIMENTO X BASE INFERIOR X BASE SUPERIOR X ALTURA) | [12 empty] | m | 99.57 |  |  | 32 | 3186.24 |  | 41.53 |  | 4135.14 | [5 empty] | 33.68 |  |  |  | 32
9.3.2 | 94287 | SINAPI |  | EXECUÇÃO DE SARJETA DE CONCRETO USINADO, MOLDADA IN LOCO, 30 CM BASE X 10 CM ALTURA. | [12 empty] | m | 99.57 |  |  | 24.46 | 2435.4822 |  | 31.74 |  | 3160.35 | [5 empty] | 25.75 |  |  |  | 24.46
9.3.3 | 92212 | SINAPI |  | TUBO DE CONCRETO PARA REDES COLETORAS DE ÁGUAS PLUVIAIS, DIÂMETRO DE 600 MM, JUNTA RÍGIDA, INSTALADO EM LOCAL COM BAIXO NÍVEL DE INTERFERÊNCIAS - FORNECIMENTO E ASSENTAMENTO. AF_12/2015 | [12 empty] | m | 160 |  |  | 131.94 | 21110.4 |  | 171.22 |  | 27395.2 | [5 empty] | 138.88 |  |  |  | 131.94
9.3.4 | 73856/012 | SINAPI |  | BOCA PARA BUEIRO TRIPLO TUBULAR, DIAMETRO =0,60M, EM CONCRETO CICLOPICO, INCLUINDO FORMAS, ESCAVACAO, REATERRO E MATERIAIS. | [12 empty] | un | 1 |  |  | 1530.62 | 1530.62 |  | 1986.28 |  | 1986.28 | [5 empty] | 1611.18 |  |  |  | 1530.62 | 1454.089
9.3.5 | 73856/007 | SINAPI |  | BOCA PARA BUEIRO DUPLO TUBULAR, DIAMETRO =0,60M, EM CONCRETO CICLOPICO, INCLUINDO FORMAS, ESCAVACAO, REATERRO E MATERIAIS, EXCLUINDO MATERIAL REATERRO JAZIDA E TRANSPORTE. | [12 empty] | un | 2 |  |  | 1183.47 | 2366.94 |  | 1535.78 |  | 3071.56 | [5 empty] | 1245.76 |  |  |  | 1183.47 | 1124.2965
9.3.6 | 6514 | SINAPI |  | FORNECIMENTO E LANCAMENTO DE BRITA N. 4 | [12 empty] | m³ | 9.11 |  |  | 101.61 | 925.6671 |  | 131.86 |  | 1201.24 | [5 empty] | 106.96 |  |  |  | 101.61 | 96.5295
9.3.7 | 94969 | SINAPI |  | CONCRETO FCK = 15MPA (ALAS DE LANÇAMENTO E DISSIPADOR DE ENERGIA), TRAÇO 1:3,4:3,5 (CIMENTO/ AREIA MÉDIA/ BRITA 1) - PREPARO MECÂNICO COM BETONEIRA 600 L. | [12 empty] | m³ | 3.012 |  |  | 234.02 | 704.8682 |  | 303.69 |  | 914.71 | [5 empty] | 246.34 |  |  |  | 234.02
9.4 |  |  |  | INSTALAÇÕES ELÉTRICAS | [31 empty] | 0
9.4.1 | 73769/003 | SINAPI |  | POSTE DE ACO CONICO CONTINUO CURVO DUPLO, FLANGEADO, COM JANELA DE INSPECAO H=9M - FORNECIMENTO E INSTALACAO | [12 empty] | UND | 13 |  |  | 1114.33 | 14486.29 |  | 1446.06 |  | 18798.78 | [5 empty] | 1172.98 |  |  |  | 1114.33 | 1058.6135
9.4.2 | 73831/007 | SINAPI |  | LAMPADA DE VAPOR DE SODIO DE 150WX220V - FORNECIMENTO E INSTALACAO | [12 empty] | UND | 26 |  |  | 46.43 | 1207.18 |  | 60.25 |  | 1566.5 | [5 empty] | 48.87 |  |  |  | 46.43 | 44.1085
9.4.3 | 83478 | SINAPI |  | LUMINARIA FECHADA PARA ILUMINACAO PUBLICA - LAMPADAS DE 250/500W - FORNECIMENTO E INSTALACAO | [12 empty] | UND | 26 |  |  | 247.1 | 6424.6 |  | 320.66 |  | 8337.16 | [5 empty] | 260.11 |  |  |  | 247.1 | 234.745
9.4.4 | 83446 | SINAPI |  | CAIXA DE PASSAGEM 30X30X40 COM TAMPA E DRENO BRITA | [12 empty] | UND | 13 |  |  | 127.75 | 1660.75 |  | 165.78 |  | 2155.14 | [5 empty] | 134.47 |  |  |  | 127.75 | 121.3625
9.4.5 | 72282 | SINAPI |  | REATOR PARA LAMPADA VAPOR DE SODIO ALTA PRESSAO - 220V/250W - USO EXTERNO | [12 empty] | UND | 26 |  |  | 132.06 | 3433.56 |  | 171.37 |  | 4455.62 | [5 empty] | 139.01 |  |  |  | 132.06 | 125.457
9.4.6 | 91928 | SINAPI |  | CABO DE COBRE FLEXÍVEL ISOLADO, 4 MM², ANTI-CHAMA 450/750 V, PARA CIRCUITOS TERMINAIS - FORNECIMENTO E INSTALAÇÃO. AF_12/2015 | [12 empty] | M | 200 |  |  | 3.32 | 664 |  | 4.31 |  | 862 | [5 empty] | 3.49 |  |  |  | 3.32 | 3.154
9.4.7 | 96985 | SINAPI |  | HASTE DE ATERRAMENTO 5/8 PARA SPDA - FORNECIMENTO E INSTALAÇÃO. AF_12 UN/2017 | [12 empty] | UND | 13 |  |  | 42.35 | 550.55 |  | 54.96 |  | 714.48 | [5 empty] | 44.58 |  |  |  | 42.35 | 40.2325
9.4.8 | 83399 | SINAPI |  | RELE FOTOELETRICO P/ COMANDO DE ILUMINACAO EXTERNA 220V/1000W - FORNECIMENTO E INSTALACAO | [12 empty] | UND | 13 |  |  | 27.08 | 352.04 |  | 35.14 |  | 456.82 | [5 empty] | 28.51 |  |  |  | 27.08 | 25.726
9.4.9 | 91926 | SINAPI |  | CABO DE COBRE FLEXÍVEL ISOLADO, 2,5 MM², ANTI-CHAMA 450/750 V, PARA CIRCUITOS TERMINAIS - FORNECIMENTO E INSTALAÇÃO. AF_12/2015 (VERDE) | [12 empty] | M | 101 |  |  | 2.1 | 212.1 |  | 2.73 |  | 275.73 | [5 empty] | 2.21 |  |  |  | 2.1 | 1.995
9.4.10 | 91854 | SINAPI |  | ELETRODUTO FLEXÍVEL CORRUGADO, PVC, DN 25 MM (3/4"), PARA CIRCUITOS TERMINAIS, INSTALADO EM PAREDE - FORNECIMENTO E INSTALAÇÃO. AF_12/2015 | [12 empty] | M | 100 |  |  | 5.69 | 569 |  | 7.38 |  | 738 | [5 empty] | 5.99 |  |  |  | 5.69 | 5.4055
9.4.11 | 91865 | SINAPI |  | ELETRODUTO RÍGIDO ROSCÁVEL, PVC, DN 40 MM (1 1/4"), PARA CIRCUITOS TERMINAIS, INSTALADO EM PAREDE - FORNECIMENTO E INSTALAÇÃO. AF_12/2015 | [12 empty] | M | 290 |  |  | 10.46 | 3033.4 |  | 13.57 |  | 3935.3 | [5 empty] | 11.01 |  |  |  | 10.46 | 9.937
9.4.12 | 91926 | SINAPI |  | CABO DE COBRE FLEXÍVEL ISOLADO, 2,5 MM², ANTI-CHAMA 450/750 V, PARA CIRCUITOS TERMINAIS - FORNECIMENTO E INSTALAÇÃO. AF_12/2015 (PRETO) | [12 empty] | M | 445 |  |  | 2.1 | 934.5 |  | 2.73 |  | 1214.85 | [5 empty] | 2.21 |  |  |  | 2.1 | 1.995
9.4.13 | 91932 | SINAPI |  | CABO DE COBRE FLEXÍVEL ISOLADO, 10 MM², ANTI-CHAMA 450/750 V, PARA CIRCUITOS TERMINAIS - FORNECIMENTO E INSTALAÇÃO. AF_12/2015 preto | [12 empty] | M | 576 |  |  | 7.33 | 4222.08 |  | 9.51 |  | 5477.76 | [5 empty] | 7.72 |  |  |  | 7.33 | 6.9635
9.4.14 | 72263 | SINAPI |  | TERMINAL OU CONECTOR DE PRESSAO - PARA CABO 10MM2 - FORNECIMENTO E INSTALAÇÃO | [12 empty] | UND | 39 |  |  | 17.82 | 694.98 |  | 23.12 |  | 901.68 | [5 empty] | 18.76 |  |  |  | 17.82 | 16.929
9.4.15 | 91932 | SINAPI |  | CABO DE COBRE FLEXÍVEL ISOLADO, 10 MM², ANTI-CHAMA 450/750 V, PARA CIRCUITOS TERMINAIS - FORNECIMENTO E INSTALAÇÃO. AF_12/2015 verde | [12 empty] | M | 291 |  |  | 7.33 | 2133.03 |  | 9.51 |  | 2767.41 | [5 empty] | 7.72 |  |  |  | 7.33 | 6.9635
9.4.16 | 84402 | SINAPI |  | QUADRO DE DISTRIBUICAO DE ENERGIA P/ 6 DISJUNTORES TERMOMAGNETICOS MON OPOLARES SEM BARRAMENTO, DE EMBUTIR, EM CHAPA METALICA - FORNECIMENTO | [12 empty] | UND | 1 |  |  | 53.68 | 53.68 |  | 69.66 |  | 69.66 | [5 empty] | 56.5 |  |  |  | 53.68 | 50.996
9.4.17 | 93660 | SINAPI |  | DISJUNTOR BIPOLAR TIPO DIN, CORRENTE NOMINAL DE 10A - FORNECIMENTO E INSTALAÇÃO. AF_04/2016 | [12 empty] | UND | 2 |  |  | 53.01 | 106.02 |  | 68.79 |  | 137.58 | [5 empty] | 55.8 |  |  |  | 53.01 | 50.3595
9.4.18 | Composição |  |  | PADRÃO DE ENTRADA DE ENERGIA 127/220 VOLTS ( 2 FASES + NEUTRO) | [12 empty] | UND | 1 |  |  | 1206.6 | 1206.6 |  | 1565.8 |  | 1565.8 | [5 empty] | 1270.1 |  |  |  | 1206.6
9.5 |  |  |  | SERVIÇOS COMPLEMENTARES | [31 empty] | 0
9.5.1 | Composição |  |  | PLANTIO DE GRAMA ESMERALDA EM PLACAS. | [12 empty] | m² | 1495.91 |  |  | 9.2 | 13762.372 |  | 11.94 |  | 17861.17 | [5 empty] | 9.68 |  |  |  | 9.2
[24 empty] | SUBTOTAL |  | 143382.34 |  |  |  | 143382.34
[18 empty] | TOTAIS: |  |  | CUSTO: | 381071.9348 |  | PREÇO: |  | 494530.96 |  |  |  | 494530.96 | 28282.3
466248.66
528282.3
Declaro para os devidos fins que os itens apresentados neste Orçamento Discriminativo estão com os quantitativos compatíveis com os projetos / especificações técnicas que compõem a proposta do referido Contrato de Repasse e os custos unitários previstos são iguais ou inferiores à mediana do SINAPI atendendo, portanto, à Lei de Diretrizes Orçamentárias - LDO em vigor.
São João da Lagoa, Janeiro de 2019
|  |  |  | _______________________________________________ | [16 empty] | _____________________________________________________
Responsável Técnico: |  |  |  | Júnia Maria Gonçalves Caetano | [16 empty] | Carlos Alberto Mota Dias
CREA: |  | 210.931/D | [18 empty] | Prefeito Municipal

## Memoria de calculo
MEMORIAL DE CALCULOS DE QUANTITATIVOS
OBRA: REVITALIZAÇÃO DA ORLA DA LAGOA |  | Nº do Contrato de Repasse - OGU
LOCAL: SÃO JOÃO DA LAGOA - MG |  | CT 862653/2017/MTUR/CAIXA
ITEM | DESCRIÇÃO DOS SERVIÇOS | FÓRMULAS | TOTAL
1.0 | SERVIÇOS PRELIMINARES GERAIS
1.1 | LOCACAO DE CONTAINER 2,30 X 6,00 M, ALT. 2,50 M, PARA ESCRITORIO, SEM DIVISORIAS INTERNAS E SEM SANITARIO | Prazo para a execução da obra, conforme cronograma físico-financeiro | 7
2.0 | PRAÇA A
2.1 | SERVIÇOS PRELIMINARES
2.1.1 | EXECUÇÃO E COMPACTAÇÃO DE BASE E OU SUB BASE COM SOLO ESTABILIZADO GRANULOMETRICAMENTE - EXCLUSIVE ESCAVAÇÃO, CARGA E TRANSPORTE E SOLO. | 347m2 (área da praça), vezes 0,90m (altura média do aterro) | 312.3
2.2 | SERVIÇOS DE INFRAESTRUTURA
2.2.1 | FORMA PLANA CHAPA COMPENSADA PLASTIFICADAS, ESPESSURA = 12MM | Area de forma dos pilares = 2 (lado externo e interno) vezes 1,8 (altura do pilar) vezes 0,2 (largura do pilar) vezes 30 (quantidade pilar) + Area de forma das vigas = 2 (lado externo e interno) vezes 34 (comprimento vigas) vezes 0,3 (altura da viga) vezes 2 (quantidade viga) | 62.4
2.2.2 | ACO CA-60, 4,2 MM, DOBRADO E CORTADO | Conforme quadro resumo de aço | 159
2.2.3 | ACO CA-50, 10,0 MM, DOBRADO E CORTADO | Conforme quadro resumo de aço | 642
2.2.4 | CONCRETO FCK 25MPA, INCLUSIVE LANÇAMENTO (BLOCOS DE FUNDAÇÃO, PILARETES E CINTAS DE AMARRAÇÃO) | Conforme quadro resumo de concreto | 18.44
2.2.5 | REGULARIZACAO DE SUPERFICIES EM TERRA COM MOTONIVELADORA | 347,00m2 (área total da praça), conforme projeto | 347
2.3 | PISOS, JARDINS, BANCOS E PLACA INFORMATIVA
2.3.1 | EXECUÇÃO DE PASSEIO (CALÇADA) OU PISO DE CONCRETO COM CONCRETO MOLDADO IN LOCO, FEITO EM OBRA, ACABAMENTO CONVENCIONAL, NÃO ARMADO, JUNTA SECA. AF_07/2016 | Volume de concreto para execução de passeio de concreto -> 114 (área de passeio) vezes 0,06 (espessura do concreto) | 6.84
2.3.2 | EXECUÇÃO DE PISO INTERTRAVADO, COM BLOCO RETANGULAR COLORIDO DE 20 X 10 CM, ESPESSURA 6 CM. AF_12/2015 | Área de piso intertravado, conforme projeto -> 125,86 | 125.86
2.3.3 | PLANTIO DE GRAMA ESMERALDA EM PLACAS. | Área de jardim -> 9,06 + 20,27 + 2,56 + 3,64 + 2,66 | 38.19
2.3.4 | EXECUÇÃO DE RAMPA DE ACESSIBILIDADE EM CONCRETO COM CONCRETO MOLDADO IN LOCO, FEITO EM OBRA, ACABAMENTO CONVENCIONAL, NÃO ARMADO. AF_07/2016 | Volume de concreto para executar rampa de acessibilidade -> (5,04 + 7,28 + 14,31) área de rampa, vezes 0,06 (espessura do concreto) -> 26,63 x 0,06 | 1.5978
2.3.5 | LASTRO DE CONCRETO, APLICADO EM PISOS, ESPESSURA DE 3CM. AF_07_2016 (ACABAMENTO DA ESCADA) | Conforme área dos degraus da escada -> 11,90 | 11.9
2.3.6 | PISO PODOTÁTIL DE ALERTA, 20 X 20 CM, VERMELHO | Área de piso alerta = rampas (1,5x2) mais escada (1,7x2+2,3+2) | 10.7
2.3.7 | BANCO DE BLOCOS DE CONCRETO CHEIO COM ASSENTO EM GRANITO | 2 bancos conforme projeto | 2
2.3.8 | CORRIMÃO SIMPLES, DIÂMETRO EXTERNO = 1 1/2", EM AÇO GALVANIZADO. | Comprimento do corrimão =1,55x2 | 3.1
2.3.9 | GUARDA-CORPO DE AÇO GALVANIZADO, MONTANTES TUBULARES DE 1.1/2 ESPAÇADOS DE 1,20M, TRAVESSA SUPERIOR DE 2, GRADIL FORMADO POR BARRAS CHATAS EM FERRO DE 32X4,8MM, FIXADO COM CHUMBADOR MECÂNICO. | Area guarda corpo = comprimento (9,48+5,1+17,32+6,27)m | 38.16
2.3.10 | PLACA INFORMATIVA | 1 unidade, conforme projeto | 1
2.3.11 | LIXEIRA DUPLA, COM CAPACIDADE VOLUMETRICA DE 60L*, FABRICADA EM TUBO DE ACO CARBONO, CESTOS EM CHAPA DE ACO E PINTURA NO PROCESSO ELETROSTATICO | 2 unidade, conforme projeto | 2
2.4 | PINTURA NO MURO DE ARRIMO
2.4.1 | PINTURA ACRILICA EM BLOCO DE CONCRETO, DUAS DEMAOS. | 21,20 (área da mureta sobre o arrimo), mais (37,66 x 1,8) lateral externa, mais (34,96 x 0,5) lateral interna -> 21,20 + 56,49 + 17,48 | 106.468
2.5 | SERVIÇOS COMPLEMENTARES
2.5.1 | LIMPEZA FINAL DA OBRA | 347,00m2 (área total da praça), conforme projeto | 347
3.0 | PRAÇA B
3.3.1 | EXECUÇÃO DE PISO INTERTRAVADO, COM BLOCO RETANGULAR COLORIDO DE 20 X 10 CM, ESPESSURA 6 CM. AF_12/2015 | Área de piso intertravado, conforme projeto -> 130,87 + 61,13 | 192
3.3.2 | PLANTIO DE GRAMA ESMERALDA EM PLACAS. | Área de jardim, conforme projeto -> 23,29 +27,45 + 16,43 +17,96 + 8,46 + 15,84 | 109.43
3.3.3 | LASTRO DE CONCRETO, APLICADO EM PISOS, ESPESSURA DE 3CM. AF_07_2016 (ACABAMENTO DA ESCADA) | Conforme área dos degraus da escada -> 34,09 | 34.09
3.3.4 | PISO PODOTÁTIL DE ALERTA, 20 X 20 CM, VERMELHO | Área de piso de alerta = rampas (1,3+0,8) mais escadas (1,5+1,6+2,7+2,4) | 10.3
3.3.5 | BANCO DE BLOCOS DE CONCRETO CHEIO COM ASSENTO EM GRANITO | 4 bancos conforme projeto | 4
3.3.6 | CORRIMÃO SIMPLES, DIÂMETRO EXTERNO = 1 1/2", EM AÇO GALVANIZADO. | Comprimento guarda-corpo = 3x2 | 6
3.3.7 | PLACA INFORMATIVA | 1 unidade, conforme projeto | 1
3.3.8 | LIXEIRA DUPLA, COM CAPACIDADE VOLUMETRICA DE 60L*, FABRICADA EM TUBO DE ACO CARBONO, CESTOS EM CHAPA DE ACO E PINTURA NO PROCESSO ELETROSTATICO | 2 unidade, conforme projeto | 2
3.4 | PINTURA NO MURO DE ARRIMO
3.4.1 | PINTURA ACRILICA EM BLOCO DE CONCRETO, DUAS DEMAOS. | 3,89x0,15+8,33x0,74+11,04x1,5+(9,43+2,67+6,27+6,3)x0,45+4,2x0,14+4,83x0,35+2,6x0,4+5,08x0,5+5,12x0,55+1,9x0,6+3,17x1,05(área do muro a ser pintado), mais 7,69+8,03(topo do muro a ser pintado) | 63.2722
3.5 | SERVIÇOS COMPLEMENTARES
3.5.1 | LIMPEZA FINAL DA OBRA | 504,30m2 (área total da praça), conforme projeto | 504.3
4.0 | PRAÇA C
4.1 | SERVIÇOS PRELIMINARES
4.1.1 | LOCACAO CONVENCIONAL DE OBRA, UTILIZANDO GABARITO DE TÁBUAS CORRIDAS PONTALETADAS A CADA 2,00M - 2 UTILIZAÇÕES. | Lados da praça -> (26+26+36)m | 88
4.2 | SERVIÇOS DE INFRAESTRUTURA
4.2.1 | REGULARIZACAO DE SUPERFICIES EM TERRA COM MOTONIVELADORA | 300,71m2 (área total da praça), conforme projeto | 300.71
4.2.2 | ESCADA DE ALVENARIA DE BLOCO CHEIO DE CONCRETO AMARRADOS | Volume de bloco cheio com concreto da escada -> 37,81 (área de escada) vezes 0,17 (altura média do degrau) | 6.4277
4.3 | PISOS, JARDINS, BANCOS E PERGOLADO
4.3.1 | EXECUÇÃO DE PASSEIO (CALÇADA) OU PISO DE CONCRETO COM CONCRETO MOLDADO IN LOCO, FEITO EM OBRA, ACABAMENTO CONVENCIONAL, NÃO ARMADO, JUNTA SECA. AF_07/2016 | Volume de concreto para execução de passeio de concreto -> 118 (área de passeio) vezes 0,06 (espessura do concreto) | 7.08
4.3.2 | EXECUÇÃO DE PISO INTERTRAVADO, COM BLOCO RETANGULAR COLORIDO DE 20 X 10 CM, ESPESSURA 6 CM. AF_12/2015 | Área de piso intertravado, conforme projeto -> 108,66 | 108.66
4.3.3 | PLANTIO DE GRAMA ESMERALDA EM PLACAS. | Área de jardim -> 1,58 + 1,57 | 3.15
4.3.4 | EXECUÇÃO DE RAMPA DE ACESSIBILIDADE EM CONCRETO COM CONCRETO MOLDADO IN LOCO, FEITO EM OBRA, ACABAMENTO CONVENCIONAL, NÃO ARMADO. AF_07/2016 | Volume de concreto para executar rampa de acessibilidade -> (5,44 + 5,44 + 10,39) área de rampa, vezes 0,06 (espessura do concreto) -> 21,27 x 0,06 | 1.2762
4.3.5 | LASTRO DE CONCRETO, APLICADO EM PISOS, ESPESSURA DE 3CM. AF_07_2016 (ACABAMENTO DA ESCADA) | Conforme área dos degraus da escada -> 37,81 | 37.81
4.3.6 | PISO PODOTÁTIL DE ALERTA, 20 X 20 CM, VERMELHO | Área de piso alerta = rampas (1,2+1,6+0,8)m² mais escada (5,5+4,4) m² | 13.5
4.3.7 | BANCO DE BLOCOS DE CONCRETO CHEIO COM ASSENTO EM GRANITO | 3 bancos conforme projeto | 3
4.3.8 | CORRIMÃO SIMPLES, DIÂMETRO EXTERNO = 1 1/2", EM AÇO GALVANIZADO. | Comprimento do guarda-corpo = 2,3x2+2,2x2 | 9
4.3.9 | PERGOLADO DE EUCALIPTO | 1 unidade conforme projeto | 1
4.3.10 | LIXEIRA DUPLA, COM CAPACIDADE VOLUMETRICA DE 60L*, FABRICADA EM TUBO DE ACO CARBONO, CESTOS EM CHAPA DE ACO E PINTURA NO PROCESSO ELETROSTATICO | 1 unidade conforme projeto | 1
4.5 | SERVIÇOS COMPLEMENTARES
4.5.1 | LIMPEZA FINAL DA OBRA | 300,71m2 (área total da praça), conforme projeto | 300.71
5.0 | PRAÇA D
5.1 | SERVIÇOS PRELIMINARES
5.1.1 | EXECUÇÃO E COMPACTAÇÃO DE BASE E OU SUB BASE COM SOLO ESTABILIZADO GRANULOMETRICAMENTE - EXCLUSIVE ESCAVAÇÃO, CARGA E TRANSPORTE E SOLO. | 633,13m2 (área da praça), vezes 0,6m (altura média do aterro) | 379.878
5.1.2 | LOCACAO CONVENCIONAL DE OBRA, UTILIZANDO GABARITO DE TÁBUAS CORRIDAS PONTALETADAS A CADA 2,00M - 2 UTILIZAÇÕES. | Lados da praça (33+19+9+12+16+5)m | 94
5.2 | SERVIÇOS DE INFRAESTRUTURA
5.2.1 | MURO DE ARRIMO DE ALVENARIA DE BLOCO CHEIO DE CONCRETO AMARRADOS | Volume de bloco cheio com concreto arrimo -> 38,79 (comprimento de arrimo), vezes 0,8 (altura do arrimo), vezes 2 (dois lados) | 62.064
5.2.2 | REGULARIZACAO DE SUPERFICIES EM TERRA COM MOTONIVELADORA | 633,13m2 (área total da praça), conforme projeto | 633.13
5.2.3 | ESCADA DE ALVENARIA DE BLOCO CHEIO DE CONCRETO AMARRADOS | Volume de bloco cheio com concreto da escada -> 30,09 (área de escada) vezes 0,17 (altura média do degrau) | 5.1153
5.2.4 | FORMA PLANA CHAPA COMPENSADA PLASTIFICADAS, ESPESSURA = 12MM UTILIZAÇÃO 5X | Area de forma dos pilares (Utilizando 5 vezes) = 2 (lado externo e interno) vezes 1,4 (altura do pilar) vezes 0,2 (largura do pilar) vezes 6,8 (quantidade pilar) + Area de forma das vigas = 2 (lado externo e interno) vezes 7,76 (comprimento vigas reutilizadas) vezes 0,3 (altura da viga) vezes 2 (quantidade viga) | 13.12
5.2.5 | ACO CA-60, 4,2 MM, DOBRADO E CORTADO | Conforme quadro resumo de aço | 173
5.2.6 | ACO CA-50, 8,0 MM, DOBRADO E CORTADO | Conforme quadro resumo de aço | 171
5.2.7 | ACO CA-50, 10,0 MM, DOBRADO E CORTADO | Conforme quadro resumo de aço | 702
5.2.8 | CONCRETO FCK 25MPA, INCLUSIVE LANÇAMENTO (BLOCOS DE FUNDAÇÃO, PILARETES E CINTAS DE AMARRAÇÃO) | Conforme quadro resumo de concreto | 20.27
5.3 | PISOS, JARDINS E BANCOS
5.3.1 | EXECUÇÃO DE PASSEIO (CALÇADA) OU PISO DE CONCRETO COM CONCRETO MOLDADO IN LOCO, FEITO EM OBRA, ACABAMENTO CONVENCIONAL, NÃO ARMADO, JUNTA SECA. AF_07/2016 | Volume de concreto para execução de passeio de concreto -> 215,29 (área de passeio) vezes 0,06 (espessura do concreto) | 12.9174
5.3.2 | EXECUÇÃO DE PISO INTERTRAVADO, COM BLOCO RETANGULAR COLORIDO DE 20 X 10 CM, ESPESSURA 6 CM. AF_12/2015 | Área de piso intertravado, conforme projeto -> 134,65 | 134.65
5.3.3 | EXECUÇÃO DE PISO DE CONCRETO COM CONCRETO MOLDADO IN LOCO, FEITO EM OBRA, ACABAMENTO CONVENCIONAL, NÃO ARMADO, JUNTA SECA. AF_07/2016 (ÁREA PARA RECEBER O PISO COM PINTURA EM EPOXI) | Volume de concreto para execução de piso ->177,68 (área do piso) vezes 0,06 (espessura do concreto) | 10.6608
5.3.4 | PINTURA EPOXI EM PISO, TRES DEMAOS | Área de piso emborachado, conforme projeto -> 170,9 | 170.9
5.3.5 | PLANTIO DE GRAMA ESMERALDA EM PLACAS. | Área de jardim -> 6,40 + 6,52 | 12.92
5.3.6 | EXECUÇÃO DE RAMPA DE ACESSIBILIDADE EM CONCRETO COM CONCRETO MOLDADO IN LOCO, FEITO EM OBRA, ACABAMENTO CONVENCIONAL, NÃO ARMADO. | Volume de concreto para executar rampa de acessibilidade -> (5,04 + 5,04 + 11,09 + 4,76) área de rampa, vezes 0,06 (espessura do concreto) -> 25,93 x 0,06 | 1.5558
5.3.7 | LASTRO DE CONCRETO, APLICADO EM PISOS, ESPESSURA DE 3CM. AF_07_2016 (ACABAMENTO DA ESCADA) | Conforme área dos degraus da escada -> 30,09 | 30.09
5.3.8 | PISO PODOTÁTIL DE ALERTA, 20 X 20 CM, VERMELHO | Área de piso alerta = rampa 1,7m² mais escadas (8,5+7,6)m² | 17.8
5.3.9 | BANCO DE BLOCOS DE CONCRETO CHEIO COM ASSENTO EM GRANITO | 5 bancos conforme projeto | 5
5.3.10 | CORRIMÃO SIMPLES, DIÂMETRO EXTERNO = 1 1/2", EM AÇO GALVANIZADO. | Comprimento corrimão = 2,1x2 | 4.2
5.3.11 | GUARDA-CORPO DE AÇO GALVANIZADO, MONTANTES TUBULARES DE 1.1/2 ESPAÇADOS DE 1,20M, TRAVESSA SUPERIOR DE 2, GRADIL FORMADO POR BARRAS CHATAS EM FERRO DE 32X4,8MM, FIXADO COM CHUMBADOR MECÂNICO. | Área de guarda-corpo = Comprimento do guarda corpo (8,50+12,80+16,40+4,86)m | 42.55
5.3.12 | LIXEIRA DUPLA, COM CAPACIDADE VOLUMETRICA DE 60L*, FABRICADA EM TUBO DE ACO CARBONO, CESTOS EM CHAPA DE ACO E PINTURA NO PROCESSO ELETROSTATICO | 2 unidade conforme projeto | 2
5.4 | PINTURA NO MURO DE ARRIMO
5.4.1 | PINTURA ACRILICA EM BLOCO DE CONCRETO, DUAS DEMAOS. | 42,19 (comprimento da mureta), vezes 1,4 (lateral externa), mais 28,36 (área do topo da mureta), mais 42,19 (comprimento da mureta) vezes 0,5 (lateral interna) -> 59,07,29+28,36+21,09 | 108.521
5.5 | SERVIÇOS COMPLEMENTARES
5.5.1 | LIMPEZA FINAL DA OBRA | 633,13m2 (área total da praça), conforme projeto | 633.13
6.0 | PRAÇA E
6.1 | SERVIÇOS PRELIMINARES
6.1.1 | EXECUÇÃO E COMPACTAÇÃO DE BASE E OU SUB BASE COM SOLO ESTABILIZADO GRANULOMETRICAMENTE - EXCLUSIVE ESCAVAÇÃO, CARGA E TRANSPORTE E SOLO. | 166,71m2 (área da praça), vezes 0,60m (altura média do aterro) | 100.026
6.1.2 | LOCACAO CONVENCIONAL DE OBRA, UTILIZANDO GABARITO DE TÁBUAS CORRIDAS PONTALETADAS A CADA 2,00M - 2 UTILIZAÇÕES. | Lados da praça (8*2+7*2+6+5)m | 41
6.2 | SERVIÇOS DE INFRAESTRUTURA
6.2.1 | MURO DE ARRIMO DE ALVENARIA DE BLOCO CHEIO DE CONCRETO AMARRADOS | Volume de bloco cheio com concreto arrimo -> 19,85 (comprimento de arrimo), vezes 0,50 (altura do arrimo), vezes 2 (dois lados) | 19.85
6.2.2 | REGULARIZACAO DE SUPERFICIES EM TERRA COM MOTONIVELADORA | 166,71m2 (área total da praça), conforme projeto | 166.71
6.2.3 | FORMA PLANA CHAPA COMPENSADA PLASTIFICADAS, ESPESSURA = 12MM UTILIZAÇÃO 5X | Area de forma dos pilares (Utilizando 5 vezes) = 2 (lado externo e interno) vezes 1,65 (altura do pilar) vezes 0,2 (largura do pilar) vezes 4 (quantidade pilar) + Area de forma das vigas = 2 (lado externo e interno) vezes 3,97 (comprimento vigas reutilizadas) vezes 0,3 (altura da viga) vezes 2 (quantidade viga) | 7.404
6.2.4 | ACO CA-60, 4,2 MM, DOBRADO E CORTADO | Conforme quadro resumo de aço | 89
6.2.5 | ACO CA-50, 8,0 MM, DOBRADO E CORTADO | Conforme quadro resumo de aço | 101
6.2.6 | ACO CA-50, 10,0 MM, DOBRADO E CORTADO | Conforme quadro resumo de aço | 351
6.2.7 | CONCRETO FCK 25MPA, INCLUSIVE LANÇAMENTO (BLOCOS DE FUNDAÇÃO, PILARETES E CINTAS DE AMARRAÇÃO) | Conforme quadro resumo de concreto | 10.78
6.3 | PISOS, JARDINS, BANCOS E PLACA INFORMATIVA
6.3.1 | EXECUÇÃO DE PASSEIO (CALÇADA) OU PISO DE CONCRETO COM CONCRETO MOLDADO IN LOCO, FEITO EM OBRA, ACABAMENTO CONVENCIONAL, NÃO ARMADO, JUNTA SECA. AF_07/2016 | Volume de concreto para execução de passeio de concreto -> 82,47 (área de passeio) vezes 0,06 (espessura do concreto) | 4.9482
6.3.2 | EXECUÇÃO DE PISO INTERTRAVADO, COM BLOCO RETANGULAR COLORIDO DE 20 X 10 CM, ESPESSURA 6 CM. AF_12/2015 | Área de piso intertravado, conforme projeto -> 62,68 | 62.68
6.3.3 | PLANTIO DE GRAMA ESMERALDA EM PLACAS. | Área de jardim -> 2,31 + 4,21 | 6.52
6.3.4 | GUARDA-CORPO DE AÇO GALVANIZADO, MONTANTES TUBULARES DE 1.1/2 ESPAÇADOS DE 1,20M, TRAVESSA SUPERIOR DE 2, GRADIL FORMADO POR BARRAS CHATAS EM FERRO DE 32X4,8MM, FIXADO COM CHUMBADOR MECÂNICO. | Area de guarda-corpo = comprimento (3,7+5,6+6,5+6,7)m | 22.5
6.3.5 | PLACA INFORMATIVA | 1 unidade, conforme projeto | 1
6.3.6 | LIXEIRA DUPLA, COM CAPACIDADE VOLUMETRICA DE 60L*, FABRICADA EM TUBO DE ACO CARBONO, CESTOS EM CHAPA DE ACO E PINTURA NO PROCESSO ELETROSTATICO | 1 unidade, conforme projeto | 1
6.4 | PINTURA NO MURO DE ARRIMO
6.4.1 | PINTURA ACRILICA EM BLOCO DE CONCRETO, DUAS DEMAOS. | 21,85 (comprimento da mureta), vezes 1,10 (lateral externa), mais 13,50 (área do topo da mureta), mais 21,85 (comprimento da mureta) vezes 0,5 (lateral interna) -> 24,04 + 13,50 + 10,92 | 48.46
6.5 | SERVIÇOS COMPLEMENTARES
6.5.1 | LIMPEZA FINAL DA OBRA | 166,71 (área total da praça), conforme projeto | 166.71
7.0 | PISTA DE COOPER
7.1 | OBRAS VIÁRIAS
7.1.1 | EXECUÇÃO E COMPACTAÇÃO DE BASE COM SOLO ESTABILIZADO GRANULOMETRICAMENTE - EXCLUSIVE ESCAVAÇÃO, CARGA E TRANSPORTE E SOLO. | 801,48 (área da base), vezes 0,2 (profundidade da base) | 160.296
7.1.2 | EXECUÇÃO DE IMPRIMAÇÃO COM ASFALTO DILUÍDO CM-30. | 801,48 (área de pavimentação) | 801.48
7.1.3 | PINTURA DE LIGACAO COM EMULSAO RR-2C | Conforme item 7.1.10 | 801.48
7.1.4 | TRANSPORTE DE MATERIAL ASFALTICO, COM CAMINHÃO COM CAPACIDADE DE 30000 L EM RODOVIA PAVIMENTADA PARA DISTÂNCIAS MÉDIAS DE TRANSPORTE SUPERIORES A 100 KM.(MATERIAL BETUMINOSO - BETIM À USINA EM MONTES CLAROS DMT=434) | 801,48 (Área de pavimentação) x 0,03 (espessura da capa de asfalto) x 0,144 (peso espec.) x 434 (distancia de Betim a usina em Montes Claros) | 1502.6788 | 772.35
7.1.5 | TRANSPORTE DE MATERIAL ASFALTICO, COM CAMINHÃO COM CAPACIDADE DE 30000 L EM RODOVIA PAVIMENTADA PARA DISTÂNCIAS MÉDIAS DE TRANSPORTE SUPERIORES A 100 KM. (CM30 + RR2C -> BETIM ATÉ A OBRA DMT=516) | 801,48 (Área de pavimentação) x (0,012+0,0005) Peso espec. x 516 (Distancia Betim a obra) | 703.0583
7.1.6 | TRANSPORTE COMERCIAL COM CAMINHAO CARROCERIA 9 T, RODOVIA PAVIMENTADA (AGREGADO BRITA DMT=9) | 801,48 (Área de pavimentação) x 0,03 (espessura da capa de asfalto) x 1,50 (fator brita) x 1,3224 (peso espec.) x 9 (distancia da jazida até a usina) | 89.0297 | 23.1705
7.1.7 | TRANSPORTE COMERCIAL COM CAMINHAO CARROCERIA 9 T, RODOVIA PAVIMENTADA (AGREGADO AREIA DMT=170) | VOLUME DO MATERIAL VEZES FATOR DA AREIA VEZES A DISTÂNCIA DA JAZIDA ATÉ A USINA ->(24m² x 0,03m) x 0,2328m³/m³ x (170,00km) | 951.5812
7.1.8 | TRANSPORTE DE MATERIAL ASFALTICO, COM CAMINHÃO COM CAPACIDADE DE 20000L EM RODOVIA PAVIMENTADA PARA DISTÂNCIAS MÉDIAS DE TRANSPORTE IGUAL OU INFERIOR A 100 KM. (CBUQ -> USINA ATÉ A OBRA DMT=86,8) | VOLUME DO MATERIAL VEZES A DISTÂNCIA DA USINA ATÉ A OBRA ->(801,48m² x 0,03m) x (86,8km) | 2087.0539
7.1.9 | CONSTRUÇÃO DE PAVIMENTO COM APLICAÇÃO DE CONCRETO BETUMINOSO USINADO A QUENTE (CBUQ), CAMADA DE ROLAMENTO, COM ESPESSURA DE 3,0 CM - EXCLUSIVE TRANSPORTE. AF_03/2017 | VOLUME DO MATERIAL -> (801,48m² x 0,03m) | 24.0444
7.2 | DRENAGEM
7.2.1 | ASSENTAMENTO DE GUIA (MEIO-FIO) REBAIXADO, EM TRECHO CURVO, CONFECCIONADA EM CONCRETO PRÉ-FABRICADO, DIMENSÕES 100X15X13X30 CM | 257,45 (comprimento total da pista), vezes dois lados | 514.9
7.2.2 | CANALETA EM CONCRETO SIMPLES, EM MEIA CANA, DIAMETRO 200 MM | 257,45 (comprimento total da pista)+ DESCIDA DE ÁGUA DAS CANALETAS - uma descida a cada 20 metros = 13descidas x 1 metro (comprimento) | 270.45
7.2.3 | EXECUÇÃO DE SARJETA DE CONCRETO USINADO, MOLDADA IN LOCO EM TRECHO CURVO M , 30 CM BASE X 25 CM ALTURA. AF_06/2016 | 180 (comprimento de sarjeta lado de cima da pista de cooper até a praça D) + 37 m(Comprimento sarjeta da pista de cooper até a praça D) | 217
7.2.4 | TUBO DE CONCRETO PARA REDES COLETORAS DE ÁGUAS PLUVIAIS, DIÂMETRO DE 200MM, JUNTA RÍGIDA, INSTALADO EM LOCAL COM BAIXO NÍVEL DE INTERFERÊNCIAS - FORNECIMENTO E ASSENTAMENTO. | 257,45m (comprimento da pista), 7m (comprimento do tubo para atravessar o aterro), um dreno a cada 20m -> 9 descidasx 7m = 84m | 63
7.2.5 | CONCRETO FCK = 15MPA (ALAS DE LANÇAMENTO E DISSIPADOR DE ENERGIA), TRAÇO 1:3,4:3,5 (CIMENTO/ AREIA MÉDIA/ BRITA 1) - PREPARO MECÂNICO COM BETONEIRA 600 L. AF_07/2016 | VOLUME DE CONCRETO, CONFORME DIMENSÕES EM PROJETO - > ALAS DE LANÇAMENTO 40X50X30CM ; DISSIPADOR DE ENERGIA, BASE (40X50X10CM) E DENTE (40X10X10CM). | 0.26817
7.2.6 | FORNECIMENTO E LANCAMENTO DE PEDRA DE MAO (DISSIPADOR DE ENERGIA) 40X50X10CM | Volume de pedra de mão 0,4x0,5*0,1 vezes 4 (quantidade de dissipador de energia) | 0.08
8.0 | PAVIMENTAÇÃO TRECHO DE RUA (PRAÇA C)
8.1 | OBRAS VIÁRIAS
8.1.1 | EXECUÇÃO E COMPACTAÇÃO DE BASE COM SOLO ESTABILIZADO GRANULOMETRICAMENTE - EXCLUSIVE ESCAVAÇÃO, CARGA E TRANSPORTE E SOLO. | 296,42 (ÁREA TOTAL) x 0,20 (ESPESSURA DA BASE) | 59.284
8.1.2 | EXECUÇÃO DE IMPRIMAÇÃO COM ASFALTO DILUÍDO CM-30. AF_09/2017 | 296,42 (ÁREA DE PAVIMENTAÇÃO) DESCONTADA 29,45 (ÁREA DE SARJETA) | 266.97
8.1.3 | PINTURA DE LIGACAO COM EMULSAO RR-2C | ÁREA DE PAVIMENTAÇÃO, CONFORME ITEM 8.1.9 | 266.97
8.1.4 | TRANSPORTE DE MATERIAL ASFALTICO, COM CAMINHÃO COM CAPACIDADE DE 30000 L EM RODOVIA PAVIMENTADA PARA DISTÂNCIAS MÉDIAS DE TRANSPORTE SUPERIORES A 100 KM.(MATERIAL BETUMINOSO - BETIM À USINA EM MONTES CLAROS DMT=434) | 266,97 (Área de pavimentação) x 0,03 (espessura da capa de asfalto) x 0,144 (peso espec.) x 434 (distancia de Betim a usina em Montes Claros) | 500.5367
8.1.5 | TRANSPORTE DE MATERIAL ASFALTICO, COM CAMINHÃO COM CAPACIDADE DE 30000 L EM RODOVIA PAVIMENTADA PARA DISTÂNCIAS MÉDIAS DE TRANSPORTE SUPERIORES A 100 KM. (CM30 + RR2C -> BETIM ATÉ A OBRA DMT=516) | 266,97 (Área de pavimentação) x (0,012+0,0005) Peso espec. x 500 (Distancia Betim a obra) | 226.9245
8.1.6 | TRANSPORTE COMERCIAL COM CAMINHAO CARROCERIA 9 T, RODOVIA PAVIMENTADA (AGREGADO BRITA DMT=9) | 266,97 (Área de pavimentação) x 0,03 (espessura da capa de asfalto) x 1,50 (fator brita) x 1,3224 (peso espec.) x 9 (distancia da jazida até a usina) | 29.6555
8.1.7 | TRANSPORTE COMERCIAL COM CAMINHAO CARROCERIA 9 T, RODOVIA PAVIMENTADA (AGREGADO AREIA DMT=170) | VOLUME DO MATERIAL VEZES FATOR DA AREIA VEZES A DISTÂNCIA DA JAZIDA ATÉ A USINA ->(266,97m² x 0,03m) x 0,2328m³/m³ x (170,00km) | 316.9681
8.1.8 | TRANSPORTE DE MATERIAL ASFALTICO, COM CAMINHÃO COM CAPACIDADE DE 20000L EM RODOVIA PAVIMENTADA PARA DISTÂNCIAS MÉDIAS DE TRANSPORTE IGUAL OU INFERIOR A 100 KM. (CBUQ -> USINA ATÉ A OBRA DMT=86,8) | VOLUME DO MATERIAL VEZES A DISTÂNCIA DA USINA ATÉ A OBRA ->(266,97m² x 0,03m) x (86,8km) | 695.1899
8.1.9 | CONSTRUÇÃO DE PAVIMENTO COM APLICAÇÃO DE CONCRETO BETUMINOSO USINADO A QUENTE (CBUQ), CAMADA DE ROLAMENTO, COM ESPESSURA DE 3,0 CM - EXCLUSIVE TRANSPORTE. AF_03/2017 | VOLUME DO MATERIAL -> (266,97m² x 0,03m) | 8.0091
8.2 | DRENAGEM
8.2.1 | ASSENTAMENTO DE GUIA (MEIO-FIO), CONFECCIONADA EM CONCRETO PRÉ-FABRICADO, DIMENSÕES 100X15X13X30 CM (COMPRIMENTO X BASE INFERIOR X BASE SUPERIOR X ALTURA) | 66 (COMPRIMENTO DO MEIO FIO DO LADO DOS LOTES LINDEIROS DA RUA DA PRAÇA C) + 48 M (COMPRIMENTO DO MEIO FIO NA PRAÇA C) | 114
8.2.2 | EXECUÇÃO DE SARJETA DE CONCRETO USINADO, MOLDADA IN LOCO, 30 CM BASE X 10 CM ALTURA. | 66 (COMPRIMENTO DA SARJETA DO LADO DOS LOTES LINDEIROS DA RUA DA PRAÇA C, CONFORME PROJETO) | 66
9.0 | SERVIÇOS GERAIS
9.1 | TERRAPLANAGEM E TALUDE
9.1.1 | REGULARIZACAO DE SUPERFICIES EM TERRA COM MOTONIVELADORA | ÁREA TOTAL A SER EXECUTADO PISO EM CONCRETO -> 147,08+25,41+39,13+104,11+409,61 | 725.34
9.2 | CALÇADAS
9.2.1 | EXECUÇÃO DE PASSEIO (CALÇADA) OU PISO DE CONCRETO COM CONCRETO MOLDADO IN LOCO, FEITO EM OBRA, ACABAMENTO CONVENCIONAL, NÃO ARMADO, JUNTA SECA. AF_07/2016 | AREA DE PISO EM CONCRETO DO TRECHO DA RUA DA PRAÇA C 147,08M², MAIS ÁREA DE PASSEIO DE ACESSO DA RUA JOAQUIM FERREIRA A PISTA DE COOPER (25,41+39,13)M², MAIS ÁREA DE PASSEIO DE ACESSO DA PISTA DE COOPER A PRAÇA D 104,11M², MAIS ÁREA DE PASSEIO DE ACESSO DA PRAÇA D A PRAÇA E 409,61M², VEZES 0,06 (ESPESSURA DO PISO) | 43.5204
9.2.2 | PISO PODOTÁTIL DE ALERTA, 20 X 20 CM, VERMELHO | ÁREA DE PISO PODOTÁTIL NAS RAMPAS = 1x2+0,8x4+1,3x3 | 9.1
9.2.3 | EXECUÇÃO DE RAMPA DE ACESSIBILIDADE EM CONCRETO COM CONCRETO MOLDADO IN LOCO, FEITO EM OBRA, ACABAMENTO CONVENCIONAL, NÃO ARMADO. AF_07/2016 | Volume de concreto para executar rampa de acessibilidade -> (5,44 + 5,44 + 5,44 + 10,42 + 10,42 + 10,42) área de rampa, vezes 0,06 (espessura do concreto) -> 47,58 x 0,06 | 2.8548
9.3 | DRENAGEM
9.3.1 | ASSENTAMENTO DE GUIA (MEIO-FIO), CONFECCIONADA EM CONCRETO PRÉ-FABRICADO, DIMENSÕES 100X15X13X30 CM (COMPRIMENTO X BASE INFERIOR X BASE SUPERIOR X ALTURA) | 99,57 (COMPRIMENTO TOTAL DE MEIO-FIO, CONFORME PROJETO | 99.57
9.3.2 | EXECUÇÃO DE SARJETA DE CONCRETO USINADO, MOLDADA IN LOCO, 30 CM BASE X 10 CM ALTURA. | 99,57 (COMPRIMENTO TOTAL DE MEIO-FIO, CONFORME PROJETO | 99.57
9.3.3 | TUBO DE CONCRETO PARA REDES COLETORAS DE ÁGUAS PLUVIAIS, DIÂMETRO DE 600 MM, JUNTA RÍGIDA, INSTALADO EM LOCAL COM BAIXO NÍVEL DE INTERFERÊNCIAS - FORNECIMENTO E ASSENTAMENTO. AF_12/2015 | 36,00 x 3 (Comprimento da rede bueiro triplo), mais 19 x 2 (Comprimento da rede bueiro duplo 1), mais 7 x 2 (comprimento da rede bueiro duplo 2). Os tubos considerados acima, não incluem abaixo da pista de cooper, visto que, a prefeitura encarregada da base é responsável pela instalação dos tubos que passam por baixo da mesma. | 160
9.3.4 | BOCA PARA BUEIRO TRIPLO TUBULAR, DIAMETRO =0,60M, EM CONCRETO CICLOPICO, INCLUINDO FORMAS, ESCAVACAO, REATERRO E MATERIAIS. | 1 UNIDADE, CONFORME PROJETO | 1
9.3.5 | BOCA PARA BUEIRO DUPLO TUBULAR, DIAMETRO =0,60M, EM CONCRETO CICLOPICO, INCLUINDO FORMAS, ESCAVACAO, REATERRO E MATERIAIS, EXCLUINDO MATERIAL REATERRO JAZIDA E TRANSPORTE. | 2 UNIDADES, CONFORME PROJETO | 2
9.3.6 | FORNECIMENTO E LANCAMENTO DE BRITA N. 4 | 36,00 (Comprimento da rede bueiro triplo) x 0,05 (espessura lastro de brita) x 3,4 (base dos tubos) , mais 19 (Comprimento da rede bueiro duplo 1) x 0,05 (espessura lastro de brita)x 2,3 (base dos tubos) , mais 7 (comprimento da rede bueiro duplo 2) x 0,05 (espessura lastro de brita)x 2,3 (base dos tubos) | 9.11
9.3.7 | CONCRETO FCK = 15MPA (ALAS DE LANÇAMENTO E DISSIPADOR DE ENERGIA), TRAÇO 1:3,4:3,5 (CIMENTO/ AREIA MÉDIA/ BRITA 1) - PREPARO MECÂNICO COM BETONEIRA 600 L. | Volume de concreto para alas de lançamento-> Triplo (1,27m³) e 2 duplos (0,87m³) , coforme projeto | 3.012
9.4 | INSTALAÇÕES ELÉTRICAS
9.4.1 | POSTE DE ACO CONICO CONTINUO CURVO DUPLO, FLANGEADO, COM JANELA DE INSPECAO H=9M - FORNECIMENTO E INSTALACAO | 13 UNIDADES | 13
9.4.2 | LAMPADA DE VAPOR DE SODIO DE 150WX220V - FORNECIMENTO E INSTALACAO | 26 UNIDADES | 26
9.4.3 | LUMINARIA FECHADA PARA ILUMINACAO PUBLICA - LAMPADAS DE 250/500W - FORNECIMENTO E INSTALACAO | 26 UNIDADES | 26
9.4.4 | CAIXA DE PASSAGEM 30X30X40 COM TAMPA E DRENO BRITA | 13 UNIDADES | 13
9.4.5 | REATOR PARA LAMPADA VAPOR DE SODIO ALTA PRESSAO - 220V/250W - USO EXTERNO | 26 UNIDADES | 26
9.4.6 | CABO DE COBRE FLEXÍVEL ISOLADO, 4 MM², ANTI-CHAMA 450/750 V, PARA CIRCUITOS TERMINAIS - FORNECIMENTO E INSTALAÇÃO. AF_12/2015 | 200 METROS | 200
9.4.7 | HASTE DE ATERRAMENTO 5/8 PARA SPDA - FORNECIMENTO E INSTALAÇÃO. AF_12 UN/2017 | 13 UNIDADES | 13
9.4.8 | RELE FOTOELETRICO P/ COMANDO DE ILUMINACAO EXTERNA 220V/1000W - FORNECIMENTO E INSTALACAO | 13 UNIDADES | 13
9.4.9 | CABO DE COBRE FLEXÍVEL ISOLADO, 2,5 MM², ANTI-CHAMA 450/750 V, PARA CIRCUITOS TERMINAIS - FORNECIMENTO E INSTALAÇÃO. AF_12/2015 (VERDE) | 101 METROS | 101
9.4.10 | ELETRODUTO FLEXÍVEL CORRUGADO, PVC, DN 25 MM (3/4"), PARA CIRCUITOS TERMINAIS, INSTALADO EM PAREDE - FORNECIMENTO E INSTALAÇÃO. AF_12/2015 | 100 METROS | 100
9.4.11 | ELETRODUTO RÍGIDO ROSCÁVEL, PVC, DN 40 MM (1 1/4"), PARA CIRCUITOS TERMINAIS, INSTALADO EM PAREDE - FORNECIMENTO E INSTALAÇÃO. AF_12/2015 | 290 METROS | 290
9.4.12 | CABO DE COBRE FLEXÍVEL ISOLADO, 2,5 MM², ANTI-CHAMA 450/750 V, PARA CIRCUITOS TERMINAIS - FORNECIMENTO E INSTALAÇÃO. AF_12/2015 (PRETO) | 445 METROS | 445
9.4.13 | CABO DE COBRE FLEXÍVEL ISOLADO, 10 MM², ANTI-CHAMA 450/750 V, PARA CIRCUITOS TERMINAIS - FORNECIMENTO E INSTALAÇÃO. AF_12/2015 preto | 576 METROS | 576
9.4.14 | TERMINAL OU CONECTOR DE PRESSAO - PARA CABO 10MM2 - FORNECIMENTO E INSTALAÇÃO | 39 UNIDADES | 39
9.4.15 | CABO DE COBRE FLEXÍVEL ISOLADO, 10 MM², ANTI-CHAMA 450/750 V, PARA CIRCUITOS TERMINAIS - FORNECIMENTO E INSTALAÇÃO. AF_12/2015 verde | 291 METROS | 291
9.4.16 | QUADRO DE DISTRIBUICAO DE ENERGIA P/ 6 DISJUNTORES TERMOMAGNETICOS MON OPOLARES SEM BARRAMENTO, DE EMBUTIR, EM CHAPA METALICA - FORNECIMENTO | 1 UNIDADE | 1
9.4.17 | DISJUNTOR BIPOLAR TIPO DIN, CORRENTE NOMINAL DE 10A - FORNECIMENTO E INSTALAÇÃO. AF_04/2016 | 2 UNIDADES | 2
9.4.18 | PADRÃO DE ENTRADA DE ENERGIA 127/220 VOLTS ( 2 FASES + NEUTRO) | 1 UNIDADE | 1
9.5 | SERVIÇOS COMPLEMENTARES
9.5.1 | PLANTIO DE GRAMA ESMERALDA EM PLACAS. | ÁREA TOTAL DE TALUDES E INICIO DA PISTA DE COOPER (ENTRE A RUA JOAQUIM FERREIRA E PISTA DE COOPER) -> 62,87M² ÁREA DE TALUDE ENTRE A PISTA DE COOPER E PRAÇA D, MAIS ÁREA DE TALUDE ENTRE PRAÇA D E PRAÇA E 364,61M², MAIS ÁREA DE TALUDE DA PARTE DE BAIXO DA PISTA DE COOPER 490M², MAIS ÁREA DE TALUDE DA PARTE DE CIMA DA PISTA DE COOPER 315,2M², MAIS ÁREA DE GRAMA NO INICIO DA PISTA DE COOPER AO LADO DA RUA JOAQUIM FERREIRA (45,7+117,53+100) M² | 1495.91
São João da Lagoa, Janeiro de 2019
| _______________________________________ | ______________________________________
R.T.: | Júnia Maria Gonçalves Caetano | Carlos Alberto Mota Dias
CREA: | 210.931/D | Prefeito Municipal

## Qci
QCI - QUADRO DE COMPOSICAO DE INVESTIMENTO
Regime de Execução: AD = Administração Direta ; EG = Empreitada Global Tipo de Contrapartida: OS = Obras e Serviços ; F = Financeira
OBRA: | REVITALIZAÇÃO DA ORLA DA LAGOA | Nº do Contrato de Repasse - OGU
LOCAL: SÃO JOÃO DA LAGOA - MG |  | CT 862653/2017/MTUR/CAIXA
ITEM | ESPECIFICAÇÃO | Investimento total (em R$) |  |  |  | REGIME | TIPO CP
|  | Recursos | Contrapartida | Outras fontes | TOTAL
União
1.0 | REVITALIZAÇÃO DA ORLA DA LAGOA (EXECUTADO) | 33710.13 | 41.21 | --- | 33751.34 | EG | F | 0 | 7147.78 | 3472
2.0 | REVITALIZAÇÃO DA ORLA DA LAGOA (A SER EXECUTADO) | 453789.87 | 40741.09 | --- | 494530.96 | EG | F
| TOTAIS: | 487500 | 40782.3 | --- | 528282.3 |  |  |  |  | 3472
São João da Lagoa, Janeiro de 2019.
| ________________________________________ | _________________________________________
R.T: | Júnia Maria Gonçalves Caetano | Carlos Alberto Mota Dias
CREA: | 210.931/D | Prefeito Municipal
466248.66

## Cronograma
CRONOGRAMA FÍSICO-FINANCEIRO
Nº do Contrato de Repasse - OGU |  | CT 862653/2017/MTUR/CAIXA
PREFEITURA MUNICIPAL DE SÃO JOÃO DA LAGOA - MG |  |  |  | VALOR DO CONTRATO: |  | 494530.96 |  |  | DATA: JANEIRO DE 2019
OBRA: REVITALIZAÇÃO DA ORLA DA LAGOA |  |  |  | LOCAL: SÃO JOÃO DA LAGOA |  |  |  |  | PRAZO DA OBRA: 07 meses
ITEM | ETAPAS/DESCRIÇÃO | FÍSICO/ FINANCEIRO | TOTAL ETAPAS | MÊS 1 | MÊS 2 | MÊS 3 | MÊS 4 | MÊS 5 | MÊS 6 | MÊS 7
1.0 | SERVIÇOS PRELIMINARES GERAIS | Físico % | 0.7021% | 14.29% | 14.29% | 14.29% | 14.29% | 14.29% | 14.29% | 14.29%
|  | Financeiro | 3472 | 496 | 496 | 496 | 496 | 496 | 496 | 496 | 3472
2.0 | PRAÇA A | Físico % | 8.462% | LOCAL: SÃO JOÃO DA LAGOA MÊS 1: 100%
|  | Financeiro | 41848.21 | LOCAL: SÃO JOÃO DA LAGOA MÊS 1: 41848.21 | 41848.21
3.0 | PRAÇA B | Físico % | 4.824% | LOCAL: SÃO JOÃO DA LAGOA MÊS 1: 100%
|  | Financeiro | 23854.24 | LOCAL: SÃO JOÃO DA LAGOA MÊS 1: 23854.24 | 23854.24
4.0 | PRAÇA C | Físico % | 6.494% | LOCAL: SÃO JOÃO DA LAGOA MÊS 2: 80%; LOCAL: SÃO JOÃO DA LAGOA MÊS 3: 20%
|  | Financeiro | 32116.05 | LOCAL: SÃO JOÃO DA LAGOA MÊS 2: 25692.84; LOCAL: SÃO JOÃO DA LAGOA MÊS 3: 6423.21 | 32116.05
5.0 | PRAÇA D | Físico % | 19.38% | LOCAL: SÃO JOÃO DA LAGOA MÊS 3: 50%; LOCAL: SÃO JOÃO DA LAGOA MÊS 4: 50%
|  | Financeiro | 95835.23 | LOCAL: SÃO JOÃO DA LAGOA MÊS 3: 47917.615; LOCAL: SÃO JOÃO DA LAGOA MÊS 4: 47917.615 | 95835.23
6.0 | PRAÇA E | Físico % | 6.237% | LOCAL: SÃO JOÃO DA LAGOA MÊS 5: 50%; PRAZO DA OBRA: 07 meses MÊS 6: 50%
|  | Financeiro | 30843.77 | LOCAL: SÃO JOÃO DA LAGOA MÊS 5: 15421.885; PRAZO DA OBRA: 07 meses MÊS 6: 15421.885 | 30843.77
7.0 | PISTA DE COOPER | Físico % | 20.33% | LOCAL: SÃO JOÃO DA LAGOA MÊS 2: 25%; LOCAL: SÃO JOÃO DA LAGOA MÊS 3: 25%; LOCAL: SÃO JOÃO DA LAGOA MÊS 4: 25%; LOCAL: SÃO JOÃO DA LAGOA MÊS 5: 25%
|  | Financeiro | 100543.7 | LOCAL: SÃO JOÃO DA LAGOA MÊS 2: 25135.925; LOCAL: SÃO JOÃO DA LAGOA MÊS 3: 25135.925; LOCAL: SÃO JOÃO DA LAGOA MÊS 4: 25135.925; LOCAL: SÃO JOÃO DA LAGOA MÊS 5: 25135.925 | 100543.7
8.0 | PAVIMENTAÇÃO TRECHO DE RUA (PRAÇA C) | Físico % | 4.577% | PRAZO DA OBRA: 07 meses MÊS 6: 50%; PRAZO DA OBRA: 07 meses MÊS 7: 50%
|  | Financeiro | 22635.42 | PRAZO DA OBRA: 07 meses MÊS 6: 11317.71; PRAZO DA OBRA: 07 meses MÊS 7: 11317.71 | 22635.42
9.0 | SERVIÇOS GERAIS | Físico % | 28.99% | LOCAL: SÃO JOÃO DA LAGOA MÊS 5: 30%; PRAZO DA OBRA: 07 meses MÊS 6: 30%; PRAZO DA OBRA: 07 meses MÊS 7: 40%
|  | Financeiro | 143382.34 | LOCAL: SÃO JOÃO DA LAGOA MÊS 5: 43014.702; PRAZO DA OBRA: 07 meses MÊS 6: 43014.702; PRAZO DA OBRA: 07 meses MÊS 7: 57352.936 | 143382.34
TOTAL |  | Físico % | 100% | 13.39% | 10.38% | 16.17% | 14.87% | 17% | 14.21% | 13.99%
|  | Financeiro | 494530.96 | 66198.45 | 51324.765 | 79972.75 | 73549.54 | 84068.512 | 70250.297 | 69166.646 | 494530.96
São João da Lagoa, Janeiro de 2019.
| _____________________________________________ | _____________________________________________ |  | LOCAL: SÃO JOÃO DA LAGOA MÊS 4: Observações: | 494530.96
| JÚNIA MARIA GONÇALVES CAETANO | CARLOS ALBERTO MOTA DIAS
CREA 210.931/D |  | PREFEITO MUNICIPAL

## Composições
COMPOSIÇÕES
ITEM | CÓDIGO | FONTE | DESCRIÇÃO | UND | QNT | CUSTO | TOTAL
1 |  |  | EXECUÇÃO DE SARJETA DE CONCRETO USINADO, MOLDADA IN LOCO EM TRECHO CURVO M , 30 CM BASE X 25 CM ALTURA. AF_06/2016
1.1 | 370 | SINAPI | AREIA MEDIA - POSTO JAZIDA/FORNECEDOR | M3 | 0.015 | 66.67 | 1 | 66.67
1.2 | 4517 | SINAPI | SARRAFO DE MADEIRA NAO APARELHADA *2,5 X 7,5* CM (1 X 3 ") PINUS, MISTA OU EQUIVALENTE DA REGIAO | M | 0.25 | 1.17 | 0.29 | 1.17
1.3 | 6189 | SINAPI | TABUA DE MADEIRA NAO APARELHADA *2,5 X 30* CM, CEDRINHO OU EQUIVALENTE DA REGIAO | M | 0.14 | 16.3 | 2.28 | 16.3
1.4 | 34492 | SINAPI | CONCRETO USINADO BOMBEAVEL, CLASSE DE RESISTENCIA C20, COM BRITA 0 E 1, SLUMP = 100 +/- 20 MM (NBR 8953) | M3 | 0.072 | 244.14 | 17.58 | 244.14
1.5 | 88309 | SINAPI | PEDREIRO COM ENCARGOS COMPLEMENTARES | H | 0.769 | 18.22 | 14.01 | 18.22
1.6 | 88316 | SINAPI | SERVENTE COM ENCARGOS COMPLEMENTARES | H | 0.769 | 13.06 | 10.04 | 13.06
|  |  | TOTAL |  |  |  | 45.2
2 |  |  | PISO PODOTÁTIL DE ALERTA, 20 X 20 CM, VERMELHO
2.1 | 88316 | SINAPI | SERVENTE COM ENCARGOS COMPLEMENTARES | h | 1.2 | 13.06 | 15.67 | 13.06
2.2 | 88309 | SINAPI | PEDREIRO COM ENCARGOS COMPLEMENTARES | h | 0.5 | 18.22 | 9.11 | 18.22
2.3 | 38135 | SINAPI | PISO PODOTÁTIL DE ALERTA, 20 X 20 CM, VERMELHO | m² | 1 | 38.25 | 38.25 | 38.25
2.4 | 34357 | SINAPI | REJUNTE COLORIDO | kg | 0.52 | 2.67 | 1.39 | 2.67
2.5 | 34353 | SINAPI | ARGAMASSA COLANTE AC-II-E (REVESTIMENTOS CERAMICOS) | kg | 4 | 0.84 | 3.36 | 0.84
|  |  | TOTAL |  |  |  | 67.78
3 |  |  | BANCO DE BLOCOS DE CONCRETO CHEIO COM ASSENTO EM GRANITO
3.1 | 94969 | SINAPI | CONCRETO FCK = 15MPA, TRAÇO 1:3,4:3,5 (CIMENTO/ AREIA MÉDIA/ BRITA 1)- PREPARO MECÂNICO COM BETONEIRA 600 L. (BANCOS DA PRAÇA) | m³ | 0.080065 | 245.86 | 19.68 | 245.86
3.2 | 89453 | SINAPI | ALVENARIA DE BLOCOS DE CONCRETO ESTRUTURAL 14X19X39 CM, (ESPESSURA 14CM), FBK = 4,5 MPA (BANCOS DA PRAÇA) | m² | 0.6 | 47.39 | 28.43 | 47.39
3.3 | 368 | SINAPI | AREIA DE ENCHIMENTO | m³ | 0.06 | 50 | 3 | 50
3.4 | BAN-GRA-010 | SETOP | BANCADA EM GRANITO E=3CM. (REVESTIMENTO DO ASSENTO DO BANCO) | m² | 0.98 | 290.43 | 284.62 | 290.43
|  |  | TOTAL |  |  |  | 335.73
4 |  |  | PLACA DE INFORMAÇÃO
4.1 | 96522 | SINAPI | ESCAVAÇÃO MANUAL PARA FUNDAÇÃO. | m³ | 0.368 | 97.16 | 35.75 | 97.16 | 92.302
4.2 | 94963 | SINAPI | CONCRETO FCK = 15MPA, TRAÇO 1:3,4:3,5 (CIMENTO/ AREIA MÉDIA/ BRITA 1) - PREPARO MECÂNICO COM BETONEIRA 400 L. | m³ | 0.118 | 250.2 | 29.52 | 250.2 | 237.69
4.3 | 2731 | SINAPI | PEÇAS DE MADEIRA EUCALIPTO TRATADO DIAM.: 20 A 24CM PARA OS PILARES E VIGAS DO PERGOLADO. | m | 9.2 | 41.93 | 385.76 | 41.93 | 39.8335
4.4 | 4115 | SINAPI | PEÇAS DE MADEIRA EUCALIPTO TRATADO DIAM.: 12 A 15CM PARA OS CAIBROS. | m | 4.8 | 8.8 | 42.24 | 8.8 | 8.36
4.5 | 88261 | SINAPI | CARPINTEIRO DE ESQUADRIA COM ENCARGOS COMPLEMENTARES | H | 1.5 | 16.34 | 24.51 | 16.34 | 15.523
4.6 | 88239 | SINAPI | AJUDANTE DE CARPINTEIRO COM ENCARGOS COMPLEMENTARES | H | 1.5 | 15 | 22.5 | 15 | 14.25
4.7 | 6082 | SINAPI | PINTURA EM VERNIZ SINTETICO BRILHANTE EM MADEIRA, TRES DEMAOS | m² | 6.78 | 15.02 | 101.84 | 15.02 | 14.269
4.8 | 84126 | SINAPI | CHAPA METALICA INFORMATIVA | m² | 1.08 | 31.11 | 33.6 | 31.11 | 29.5545
|  |  | TOTAL |  |  |  | 675.72
5 |  |  | PERGOLADO DE EUCALIPTO
5.1 | 96522 | SINAPI | ESCAVAÇÃO MANUAL PARA FUNDAÇÃO, SEM PREVISÃO DE FORMA. AF_06/2017 | m³ | 1.472 | 97.16 | 143.02 | 97.16 | 92.302
5.2 | 94963 | SINAPI | CONCRETO FCK = 15MPA, TRAÇO 1:3,4:3,5 (CIMENTO/ AREIA MÉDIA/ BRITA 1) - PREPARO MECÂNICO COM BETONEIRA 400 L. AF_07/2016 | m³ | 1.222 | 250.2 | 305.7444 | 250.2 | 237.69
5.3 | 2731 | SINAPI | PEÇAS DE MADEIRA EUCALIPTO TRATADO DIAM.: 20 A 24CM PARA OS PILARES E VIGAS DO PERGOLADO. | m | 38.4 | 41.93 | 1610.112 | 41.93 | 39.8335
5.4 | 4115 | SINAPI | PEÇAS DE MADEIRA EUCALIPTO TRATADO DIAM.: 12 A 15CM PARA OS CAIBROS. | m | 107 | 8.8 | 941.6 | 8.8 | 8.36
4.7 | 6082 | SINAPI | PINTURA EM VERNIZ SINTETICO BRILHANTE EM MADEIRA, TRES DEMAOS | m² | 50 | 15.02 | 751 | 15.02 | 14.269
5.5 | 88261 | SINAPI | CARPINTEIRO COM ENCARGOS COMPLEMENTARES | H | 3 | 16.34 | 49.02 | 16.34 | 15.523
5.6 | 88239 | SINAPI | AJUDANTE DE CARPINTEIRO COM ENCARGOS COMPLEMENTARES | H | 3 | 15 | 45 | 15 | 14.25
|  |  | TOTAL |  |  |  | 3845.4964
6 |  |  | PADRÃO DE ENTRADA DE ENERGIA 127/220 VOLTS ( 2 FASES + NEUTRO)
6.1 | ELE-PAD-100 | SETOP | PADRÃO CEMIG SUBTERRÂNEO TIPO H2, 5, 1 <=,CARGA INSTALADA <= 10KW, BIFÁSICO | und | 1 | 1172.93 | 1172.93 | 1172.93
6.2 | 88264 | SINAPI | ELETRICISTA COM ENCARGOS COMPLEMENTARES | H | 3 | 18.4 | 55.2 | 18.4
6.3 | 88247 | SINAPI | AUXILIAR DE ELETRICISTA COM ENCARGOS COMPLEMENTARES | H | 3 | 13.99 | 41.97 | 13.99
|  |  | TOTAL |  |  |  | 1270.1
7 |  |  | PLANTIO DE GRAMA ESMERALDA EM PLACAS.
7.1 | 3322 | SINAPI | GRAMA ESMERALDA OU SAO CARLOS OU CURITIBANA, EM PLACAS, SEM PLANTIO | M² | 1 | 6.95 | 6.95 | 6.95
7.2 | 88316 | SINAPI | SERVENTE COM ENCARGOS COMPLEMENTARES | H | 0.1564 | 13.06 | 2.04 | 13.06
7.3 | 88441 | SINAPI | JARDINEIRO COM ENCARGOS COMPLEMENTARES | H | 0.0391 | 17.58 | 0.69 | 17.58
|  |  | TOTAL |  |  |  | 9.68
8 |  |  | MURO DE ARRIMO DE ALVENARIA DE BLOCO CHEIO DE CONCRETO AMARRADOS
8.1 | 89479 | SINAPI | ALVENARIA DE BLOCOS DE CONCRETO ESTRUTURAL 14X19X29 CM, (ESPESSURA 14 CM), FBK = 4,5 MPA. | M² | 1 | 62.77 | 62.77 | 62.77
8.2 | 1527 | SINAPI | CONCRETO USINADO BOMBEAVEL, CLASSE DE RESISTENCIA C25, COM BRITA 0 E 1, SLUMP =100 +/- 20 MM, INCLUI SERVICO DE BOMBEAMENTO (NBR 8953) | M³ | 0.0667 | 295.95 | 19.74 | 295.95
8.3 | 92874 | SINAPI | LANÇAMENTO COM USO DE BOMBA, ADENSAMENTO E ACABAMENTO DE CONCRETO EM ESTRUTURAS. | M³ | 0.0667 | 22.88 | 1.53 | 22.88
|  |  | TOTAL |  |  |  | 84.04
9 |  |  | ESCADA DE ALVENARIA DE BLOCO CHEIO DE CONCRETO AMARRADOS
9.1 | 89479 | SINAPI | ALVENARIA DE BLOCOS DE CONCRETO ESTRUTURAL 14X19X29 CM, (ESPESSURA 14 CM), FBK = 4,5 MPA. | M² | 7.14 | 59.6315 | 425.77 | 62.77 | 59.6315
9.2 | 1527 | SINAPI | CONCRETO USINADO BOMBEAVEL, CLASSE DE RESISTENCIA C25, COM BRITA 0 E 1, SLUMP =100 +/- 20 MM, INCLUI SERVICO DE BOMBEAMENTO (NBR 8953) | M³ | 0.4766 | 281.1525 | 134 | 295.95 | 281.1525
|  |  | TOTAL |  |  |  | 559.77
10 |  |  | LIMPEZA FINAL DA OBRA
10.1 | 3 | SINAPI | ACIDO MURIATICO, DILUICAO 10% A 12% PARA USO EM LIMPEZA | L | 0.05 | 5.57 | 0.28
10.2 | 88316 | SINAPI | SERVENTE COM ENCARGOS COMPLEMENTARES | H | 0.14 | 13.06 | 1.83
|  |  | TOTAL |  |  |  | 2.11
São João da Lagoa, Dezembro de 2019.
_______________________________________ |  |  |  | ______________________________________
Júnia Maria Gonçalves Caetano |  |  |  | Carlos Alberto Mota Dias
210.931/D |  |  |  | Prefeito Municipal